## TDSheet
Цены и наличие на: 06.11.2014 8:11:18 |  | Не допустимо изменять структуру, форматы и содержимое этой книги, за исключением внесения данных в
Скидки, %: |  | столбец «Заказ». В случае нарушения этого требования время обработки Вашей заявки значительно увеличится.
- основная | 30 | Внимание! При загрузке заказываемое количество будет выравнено по кратности в большую сторону.
- за предоплату | 0 | [6 empty] | Стоимость куба: | 170107.0714 |  |  |  |  | a
[8 empty] | ИТОГО: | 3517.44 |  |  | 8.24 | 0.020678 |  |  | 0
Артикул | Наименование | Заказ | Наличие на складе | Доступно на заказ | Кратность | Тр.упаковка | Баз. цена | Цена | Сумма | Вес баз. ед. | Объем баз. ед. (погрузочный) | Вес | Объем | Применять осн. скидку | Ед.Изм
| Товары TDM | [14 empty] | 0
| 02-1 Модульное оборудование | [14 empty] | 0
| 02.01.01 Разрядники серий ОПС1 | [14 empty] | 0
SQ0201-0001 | Разрядник ОПС1-B 1Р In=30kA Un=400B Im=60kA TDM |  | 11.12.2014 |  | 1 | 120 | 1047.54 | 733.28 |  | 0.164 | 0.000256 |  |  | 1 | шт | 0
SQ0201-0002 | Разрядник ОПС1-B 2Р In=30kA Un=400B Im=60kA TDM |  | 429 |  | 1 | 60 | 2206.62 | 1544.63 |  | 0.325 | 0.000531 |  |  | 1 | шт | 0
SQ0201-0003 | Разрядник ОПС1-B 3Р In=30kA Un=400B Im=60kA TDM |  | 137 |  | 1 | 40 | 3308.99 | 2316.29 |  | 0.475 | 0.000797 |  |  | 1 | шт | 0
SQ0201-0004 | Разрядник ОПС1-B 4Р In=30kA Un=400B Im=60kA TDM |  | 214 |  | 1 | 30 | 4411.98 | 3088.39 |  | 0.61667 | 0.001062 |  |  | 1 | шт | 0
SQ0201-0005 | Разрядник ОПС1-C 1Р In=20kA Un=400B Im=40kA TDM |  | 1193 |  | 1 | 120 | 668.87 | 468.21 |  | 0.15167 | 0.000315 |  |  | 1 | шт | 0
SQ0201-0006 | Разрядник ОПС1-C 2Р In=20kA Un=400B Im=40kA TDM |  | 600 |  | 1 | 60 | 1408.16 | 985.71 |  | 0.27067 | 0.000531 |  |  | 1 | шт | 0
SQ0201-0007 | Разрядник ОПС1-C 3Р In=20kA Un=400B Im=40kA TDM |  | 322 |  | 1 | 40 | 2112.18 | 1478.53 |  | 0.4135 | 0.000826 |  |  | 1 | шт | 0
SQ0201-0008 | Разрядник ОПС1-C 4Р In=20kA Un=400B Im=40kA TDM |  | 300 |  | 1 | 30 | 2816.32 | 1971.42 |  | 0.524 | 0.001023 |  |  | 1 | шт | 0
SQ0201-0009 | Разрядник ОПС1-D 1Р In=5kA Un=230B Im=10kA TDM |  | 335 |  | 1 | 120 | 619.34 | 433.54 |  | 0.12667 | 0.000275 |  |  | 1 | шт | 0
SQ0201-0010 | Разрядник ОПС1-D 2Р In=5kA Un=230B Im=10kA TDM |  | 600 |  | 1 | 60 | 1303.86 | 912.7 |  | 0.25833 | 0.000531 |  |  | 1 | шт | 0
SQ0201-0011 | Сменный модуль ОПС1-B 1P TDM |  | 507 |  | 1 | 120 | 959.48 | 671.64 |  | 0.089667 | 9.8e-05 |  |  | 1 | шт | 0
SQ0201-0012 | Сменный модуль ОПС1-C 1P TDM |  | 1083 |  | 1 | 120 | 580.81 | 406.57 |  | 0.083333 | 9.8e-05 |  |  | 1 | шт | 0
SQ0201-0013 | Сменный модуль ОПС1-D 1P TDM |  | 601 |  | 1 | 120 | 531.27 | 371.89 |  | 0.083333 | 9.8e-05 |  |  | 1 | шт | 0
| 02.01.02 Разрядники серий ОИН1 | [14 empty] | 0
SQ0201-0014 | Ограничитель импульсных напряжений ОИН1 TDM |  | 1800 |  | 12 | 180 | 267.89 | 187.52 |  | 0.075 | 0.00019 |  |  | 1 | шт | 0
| 02.02.01 Дифференциальный автомат АВДТ 32 | [14 empty] | 0
SQ0202-0030 | АВДТ 32 C16 30мА TDM |  | 15.11.2014 |  | 6 | 60 | 372.7 | 260.89 |  | 0.16667 | 0.000531 |  |  | 1 | шт | 0
SQ0202-0031 | АВДТ 32 C25 30мА TDM |  | 11.11.2014 |  | 6 | 60 | 372.7 | 260.89 |  | 0.24167 | 0.000433 |  |  | 1 | шт | 0
SQ0202-0032 | АВДТ 32 C32 30мА TDM |  | 20.11.2014 |  | 6 | 60 | 372.7 | 260.89 |  | 0.24167 | 0.000433 |  |  | 1 | шт | 0
SQ0202-0033 | АВДТ 32 C40 30мА TDM |  | 426 |  | 6 | 60 | 390.44 | 273.31 |  | 0.24167 | 0.000433 |  |  | 1 | шт | 0
| 02.02.02 Дифференциальный автомат АВДТ 63 | [14 empty] | 0
SQ0202-0021 | АВДТ 63 4P C16 100мА TDM |  | 300 |  | 3 | 30 | 735.1 | 514.57 |  | 0.46133 | 0.000865 |  |  | 1 | шт | 0
SQ0202-0025 | АВДТ 63 4P C16 300мА TDM |  | 300 |  | 3 | 30 | 735.1 | 514.57 |  | 0.46 | 0.000865 |  |  | 1 | шт | 0
SQ0202-0017 | АВДТ 63 4P C16 30мА TDM |  | 300 |  | 3 | 30 | 735.1 | 514.57 |  | 0.45333 | 0.000865 |  |  | 1 | шт | 0
SQ0202-0022 | АВДТ 63 4P C25 100мА TDM |  | 300 |  | 3 | 30 | 735.1 | 514.57 |  | 0.46167 | 0.000865 |  |  | 1 | шт | 0
SQ0202-0026 | АВДТ 63 4P C25 300мА TDM |  | 300 |  | 3 | 30 | 735.1 | 514.57 |  | 0.46167 | 0.000865 |  |  | 1 | шт | 0
SQ0202-0018 | АВДТ 63 4P C25 30мА TDM |  | 300 |  | 3 | 30 | 735.1 | 514.57 |  | 0.46 | 0.000865 |  |  | 1 | шт | 0
SQ0202-0023 | АВДТ 63 4P C32 100мА TDM |  | 300 |  | 3 | 30 | 784 | 548.8 |  | 0.46667 | 0.000865 |  |  | 1 | шт | 0
SQ0202-0027 | АВДТ 63 4P C32 300мА TDM |  | 300 |  | 3 | 30 | 784 | 548.8 |  | 0.46667 | 0.000865 |  |  | 1 | шт | 0
SQ0202-0019 | АВДТ 63 4P C32 30мА TDM |  | 300 |  | 3 | 30 | 784 | 548.8 |  | 0.46667 | 0.000865 |  |  | 1 | шт | 0
SQ0202-0009 | АВДТ 63 B16 10мА TDM |  | 600 |  | 6 | 60 | 410.99 | 287.69 |  | 0.23333 | 0.000433 |  |  | 1 | шт | 0
SQ0202-0010 | АВДТ 63 B25 10мА TDM |  | 84 |  | 6 | 60 | 410.99 | 287.69 |  | 0.23333 | 0.000433 |  |  | 1 | шт | 0
SQ0202-0001 | АВДТ 63 C10 30мА TDM |  | 882 |  | 6 | 60 | 392.31 | 274.62 |  | 0.23333 | 0.000433 |  |  | 1 | шт | 0
SQ0202-0002 | АВДТ 63 C16 30мА TDM |  | 11.11.2014 |  | 6 | 60 | 392.31 | 274.62 |  | 0.23333 | 0.000433 |  |  | 1 | шт | 0
SQ0202-0003 | АВДТ 63 C20 30мА TDM |  | 11.11.2014 |  | 6 | 60 | 392.31 | 274.62 |  | 0.23333 | 0.000433 |  |  | 1 | шт | 0
SQ0202-0004 | АВДТ 63 C25 30мА TDM |  | 6000 |  | 6 | 60 | 392.31 | 274.62 |  | 0.23333 | 0.000433 |  |  | 1 | шт | 0
SQ0202-0007 | АВДТ 63 C32 100мА TDM |  | 600 |  | 6 | 60 | 392.31 | 274.62 |  | 0.23333 | 0.000433 |  |  | 1 | шт | 0
SQ0202-0005 | АВДТ 63 C32 30мА TDM |  | 20.11.2014 |  | 6 | 60 | 392.31 | 274.62 |  | 0.23333 | 0.000433 |  |  | 1 | шт | 0
SQ0202-0008 | АВДТ 63 C40 100мА TDM |  | 600 |  | 6 | 60 | 410.99 | 287.69 |  | 0.23333 | 0.000433 |  |  | 1 | шт | 0
SQ0202-0006 | АВДТ 63 C40 30мА TDM |  | 1014 |  | 6 | 60 | 410.99 | 287.69 |  | 0.23333 | 0.000433 |  |  | 1 | шт | 0
SQ0202-0014 | АВДТ 63 C50 100мА TDM |  | 600 |  | 6 | 60 | 410.99 | 287.69 |  | 0.23 | 0.000452 |  |  | 1 | шт | 0
SQ0202-0015 | АВДТ 63 C50 300мА TDM |  | 144 |  | 6 | 60 | 410.99 | 287.69 |  | 0.25 | 0.000472 |  |  | 1 | шт | 0
SQ0202-0011 | АВДТ 63 C50 30мА TDM |  | 600 |  | 6 | 60 | 410.99 | 287.69 |  | 0.23333 | 0.000433 |  |  | 1 | шт | 0
SQ0202-0013 | АВДТ 63 C63 100мА TDM |  | 54 |  | 6 | 60 | 410.99 | 287.69 |  | 0.23333 | 0.000433 |  |  | 1 | шт | 0
SQ0202-0016 | АВДТ 63 C63 300мА TDM |  | 600 |  | 6 | 60 | 410.99 | 287.69 |  | 0.23333 | 0.000452 |  |  | 1 | шт | 0
SQ0202-0012 | АВДТ 63 C63 30мА TDM |  | 318 |  | 6 | 60 | 410.39 | 287.27 |  | 0.23333 | 0.000433 |  |  | 1 | шт | 0
| 02.03.01 Выключатели дифференциальные (УЗО) ВД1-63 | [14 empty] | 0
SQ0203-0023 | УЗО ВД1-63 2Р 100А 100мА TDM |  | 510 |  | 6 | 60 | 680.21 | 476.15 |  | 0.23333 | 0.000393 |  |  | 1 | шт | 0
SQ0203-0024 | УЗО ВД1-63 2Р 100А 300мА TDM |  | 456 |  | 6 | 60 | 680.21 | 476.15 |  | 0.23333 | 0.000393 |  |  | 1 | шт | 0
SQ0203-0025 | УЗО ВД1-63 2Р 100А 30мА TDM |  | 600 |  | 6 | 60 | 680.21 | 476.15 |  | 0.23333 | 0.000393 |  |  | 1 | шт | 0
SQ0203-0001 | УЗО ВД1-63 2Р 16А 100мА TDM |  | 276 |  | 6 | 60 | 680.21 | 476.15 |  | 0.21667 | 0.000393 |  |  | 1 | шт | 0
SQ0203-0002 | УЗО ВД1-63 2Р 16А 10мА TDM |  | 234 |  | 6 | 60 | 680.21 | 476.15 |  | 0.21667 | 0.000452 |  |  | 1 | шт | 0
SQ0203-0003 | УЗО ВД1-63 2Р 16А 300мА TDM |  | 20.11.2014 |  | 6 | 60 | 680.21 | 476.15 |  | 0.21667 | 0.000393 |  |  | 1 | шт | 0
SQ0203-0004 | УЗО ВД1-63 2Р 16А 30мА TDM |  | 1974 |  | 6 | 60 | 439.12 | 307.38 |  | 0.21667 | 0.000452 |  |  | 1 | шт | 0
SQ0203-0005 | УЗО ВД1-63 2Р 25А 100мА TDM |  | 20.11.2014 |  | 6 | 60 | 680.21 | 476.15 |  | 0.21667 | 0.000393 |  |  | 1 | шт | 0
SQ0203-0006 | УЗО ВД1-63 2Р 25А 10мА TDM |  | 15.11.2014 |  | 6 | 60 | 680.21 | 476.15 |  | 0.225 | 0.000452 |  |  | 1 | шт | 0
SQ0203-0007 | УЗО ВД1-63 2Р 25А 300мА TDM |  | 600 |  | 6 | 60 | 680.21 | 476.15 |  | 0.21667 | 0.000393 |  |  | 1 | шт | 0
SQ0203-0008 | УЗО ВД1-63 2Р 25А 30мА TDM |  | 1284 |  | 6 | 60 | 439.12 | 307.38 |  | 0.21667 | 0.000452 |  |  | 1 | шт | 0
SQ0203-0009 | УЗО ВД1-63 2Р 32А 100мА TDM |  | 102 |  | 6 | 60 | 680.21 | 476.15 |  | 0.21667 | 0.000393 |  |  | 1 | шт | 0
SQ0203-0010 | УЗО ВД1-63 2Р 32А 30мА TDM |  | 264 |  | 6 | 60 | 439.12 | 307.38 |  | 0.21667 | 0.000452 |  |  | 1 | шт | 0
SQ0203-0011 | УЗО ВД1-63 2Р 40А 100мА TDM |  | 66 |  | 6 | 60 | 680.21 | 476.15 |  | 0.21667 | 0.000452 |  |  | 1 | шт | 0
SQ0203-0012 | УЗО ВД1-63 2Р 40А 300мА TDM |  | 528 |  | 6 | 60 | 680.21 | 476.15 |  | 0.2 | 0.000393 |  |  | 1 | шт | 0
SQ0203-0013 | УЗО ВД1-63 2Р 40А 30мА TDM |  | 510 |  | 6 | 60 | 439.12 | 307.38 |  | 0.21667 | 0.000452 |  |  | 1 | шт | 0
SQ0203-0014 | УЗО ВД1-63 2Р 50А 100мА TDM |  | 15.11.2014 |  | 6 | 60 | 680.21 | 476.15 |  | 0.21667 | 0.000452 |  |  | 1 | шт | 0
SQ0203-0015 | УЗО ВД1-63 2Р 50А 300мА TDM |  | 20.11.2014 |  | 6 | 60 | 680.21 | 476.15 |  | 0.21667 | 0.000393 |  |  | 1 | шт | 0
SQ0203-0016 | УЗО ВД1-63 2Р 50А 30мА TDM |  | 20.11.2014 |  | 6 | 60 | 558.73 | 391.11 |  | 0.23333 | 0.000452 |  |  | 1 | шт | 0
SQ0203-0017 | УЗО ВД1-63 2Р 63А 100мА TDM |  | 15.11.2014 |  | 6 | 60 | 612.2 | 428.54 |  | 0.215 | 0.000393 |  |  | 1 | шт | 0
SQ0203-0018 | УЗО ВД1-63 2Р 63А 300мА TDM |  | 900 |  | 6 | 60 | 612.2 | 428.54 |  | 0.21667 | 0.000452 |  |  | 1 | шт | 0
SQ0203-0019 | УЗО ВД1-63 2Р 63А 30мА TDM |  | 600 |  | 6 | 60 | 504.97 | 353.48 |  | 0.23333 | 0.000452 |  |  | 1 | шт | 0
SQ0203-0020 | УЗО ВД1-63 2Р 80А 100мА TDM |  | 522 |  | 6 | 60 | 680.21 | 476.15 |  | 0.23333 | 0.000393 |  |  | 1 | шт | 0
SQ0203-0021 | УЗО ВД1-63 2Р 80А 300мА TDM |  | 420 |  | 6 | 60 | 680.21 | 476.15 |  | 0.23333 | 0.000393 |  |  | 1 | шт | 0
SQ0203-0022 | УЗО ВД1-63 2Р 80А 30мА TDM |  | 546 |  | 6 | 60 | 680.21 | 476.15 |  | 0.23333 | 0.000433 |  |  | 1 | шт | 0
SQ0203-0048 | УЗО ВД1-63 4Р 100А 100мА TDM |  | 108 |  | 3 | 30 | 931.03 | 651.72 |  | 0.4 | 0.000787 |  |  | 1 | шт | 0
SQ0203-0049 | УЗО ВД1-63 4Р 100А 300мА TDM |  | 78 |  | 3 | 30 | 931.03 | 651.72 |  | 0.4 | 0.000787 |  |  | 1 | шт | 0
SQ0203-0050 | УЗО ВД1-63 4Р 100А 30мА TDM |  | 90 |  | 3 | 30 | 931.03 | 651.72 |  | 0.4 | 0.000787 |  |  | 1 | шт | 0
SQ0203-0026 | УЗО ВД1-63 4Р 16А 10мА TDM |  | 300 |  | 3 | 30 | 931.03 | 651.72 |  | 0.36667 | 0.000787 |  |  | 1 | шт | 0
SQ0203-0027 | УЗО ВД1-63 4Р 16А 300мА TDM |  | 300 |  | 3 | 30 | 931.03 | 651.72 |  | 0.36667 | 0.000787 |  |  | 1 | шт | 0
SQ0203-0028 | УЗО ВД1-63 4Р 16А 30мА TDM |  | 300 |  | 3 | 30 | 636.4 | 445.48 |  | 0.36667 | 0.000944 |  |  | 1 | шт | 0
SQ0203-0029 | УЗО ВД1-63 4Р 25А 100мА TDM |  | 20.11.2014 |  | 3 | 30 | 931.03 | 651.72 |  | 0.36667 | 0.000787 |  |  | 1 | шт | 0
SQ0203-0030 | УЗО ВД1-63 4Р 25А 10мА TDM |  | 300 |  | 3 | 30 | 931.03 | 651.72 |  | 0.4 | 0.000787 |  |  | 1 | шт | 0
SQ0203-0031 | УЗО ВД1-63 4Р 25А 300мА TDM |  |  |  | 3 | 30 | 931.03 | 651.72 |  | 0.36667 | 0.000787 |  |  | 1 | шт | 0
SQ0203-0032 | УЗО ВД1-63 4Р 25А 30мА TDM |  | 300 |  | 3 | 30 | 601.04 | 420.73 |  | 0.36667 | 0.000905 |  |  | 1 | шт | 0
SQ0203-0033 | УЗО ВД1-63 4Р 32А 100мА TDM |  | 300 |  | 3 | 30 | 931.03 | 651.72 |  | 0.36667 | 0.000787 |  |  | 1 | шт | 0
SQ0203-0034 | УЗО ВД1-63 4Р 32А 300мА TDM |  |  |  | 3 | 30 | 931.03 | 651.72 |  | 0.36667 | 0.000787 |  |  | 1 | шт | 0
SQ0203-0035 | УЗО ВД1-63 4Р 32А 30мА TDM |  | 20.11.2014 |  | 3 | 30 | 636.4 | 445.48 |  | 0.4 | 0.000905 |  |  | 1 | шт | 0
SQ0203-0036 | УЗО ВД1-63 4Р 40А 100мА TDM |  | 20.11.2014 |  | 3 | 30 | 931.03 | 651.72 |  | 0.36667 | 0.000905 |  |  | 1 | шт | 0
SQ0203-0037 | УЗО ВД1-63 4Р 40А 300мА TDM |  | 3 |  | 3 | 30 | 931.03 | 651.72 |  | 0.36667 | 0.000787 |  |  | 1 | шт | 0
SQ0203-0038 | УЗО ВД1-63 4Р 40А 30мА TDM |  | 15.11.2014 |  | 3 | 30 | 601.04 | 420.73 |  | 0.38333 | 0.000905 |  |  | 1 | шт | 0
SQ0203-0039 | УЗО ВД1-63 4Р 50А 100мА TDM |  | 48 |  | 3 | 30 | 931.03 | 651.72 |  | 0.34867 | 0.000826 |  |  | 1 | шт | 0
SQ0203-0040 | УЗО ВД1-63 4Р 50А 300мА TDM |  | 48 |  | 3 | 30 | 931.03 | 651.72 |  | 0.36667 | 0.000787 |  |  | 1 | шт | 0
SQ0203-0041 | УЗО ВД1-63 4Р 50А 30мА TDM |  | 15.11.2014 |  | 3 | 30 | 764.93 | 535.45 |  | 0.36667 | 0.000905 |  |  | 1 | шт | 0
SQ0203-0042 | УЗО ВД1-63 4Р 63А 100мА TDM |  | 300 |  | 3 | 30 | 931.03 | 651.72 |  | 0.43333 | 0.000905 |  |  | 1 | шт | 0
SQ0203-0043 | УЗО ВД1-63 4Р 63А 300мА TDM |  | 300 |  | 3 | 30 | 931.03 | 651.72 |  | 0.4 | 0.000905 |  |  | 1 | шт | 0
SQ0203-0044 | УЗО ВД1-63 4Р 63А 30мА TDM |  | 300 |  | 3 | 30 | 731.99 | 512.39 |  | 0.36667 | 0.000905 |  |  | 1 | шт | 0
SQ0203-0045 | УЗО ВД1-63 4Р 80А 100мА TDM |  | 159 |  | 3 | 30 | 931.03 | 651.72 |  | 0.4 | 0.000787 |  |  | 1 | шт | 0
SQ0203-0046 | УЗО ВД1-63 4Р 80А 300мА TDM |  | 63 |  | 3 | 30 | 931.03 | 651.72 |  | 0.4 | 0.000787 |  |  | 1 | шт | 0
SQ0203-0047 | УЗО ВД1-63 4Р 80А 30мА TDM |  | 87 |  | 3 | 30 | 931.03 | 651.72 |  | 0.4 | 0.000787 |  |  | 1 | шт | 0
| 02.04.01 Дифференциальные автоматы АД12 | [14 empty] | 0
SQ0204-0001 | Диф.автомат АД12 2Р 6А 10мА TDM |  | 69 |  | 3 | 30 | 428.78 | 300.15 |  | 0.36667 | 0.000747 |  |  | 1 | шт | 0
SQ0204-0002 | Диф.автомат АД12 2Р 10А 10мА TDM |  | 51 |  | 3 | 30 | 428.78 | 300.15 |  | 0.36667 | 0.000747 |  |  | 1 | шт | 0
SQ0204-0003 | Диф.автомат АД12 2Р 10А 30мА TDM |  | 27.11.2014 |  | 3 | 30 | 323.84 | 226.69 |  | 0.36667 | 0.000865 |  |  | 1 | шт | 0
SQ0204-0004 | Диф.автомат АД12 2Р 10А 100мА TDM |  | 300 |  | 3 | 30 | 428.78 | 300.15 |  | 0.36667 | 0.000747 |  |  | 1 | шт | 0
SQ0204-0005 | Диф.автомат АД12 2Р 16А 10мА TDM |  | 05.12.2014 |  | 3 | 30 | 428.78 | 300.15 |  | 0.37333 | 0.000865 |  |  | 1 | шт | 0
SQ0204-0006 | Диф.автомат АД12 2Р 16А 30мА TDM |  | 05.12.2014 |  | 3 | 30 | 309.91 | 216.94 |  | 0.36667 | 0.000865 |  |  | 1 | шт | 0
SQ0204-0007 | Диф.автомат АД12 2Р 16А 100мА TDM |  | 05.12.2014 |  | 3 | 30 | 428.78 | 300.15 |  | 0.36667 | 0.000747 |  |  | 1 | шт | 0
SQ0204-0008 | Диф.автомат АД12 2Р 20А 30мА TDM |  | 27.11.2014 |  | 3 | 30 | 323.84 | 226.69 |  | 0.4 | 0.000865 |  |  | 1 | шт | 0
SQ0204-0009 | Диф.автомат АД12 2Р 25А 10мА TDM |  | 300 |  | 3 | 30 | 428.78 | 300.15 |  | 0.38333 | 0.000865 |  |  | 1 | шт | 0
SQ0204-0010 | Диф.автомат АД12 2Р 25А 300мА TDM |  | 27 |  | 3 | 30 | 428.78 | 300.15 |  | 0.36667 | 0.000747 |  |  | 1 | шт | 0
SQ0204-0011 | Диф.автомат АД12 2Р 25А 30мА TDM |  | 27.11.2014 |  | 3 | 30 | 309.91 | 216.94 |  | 0.36667 | 0.000865 |  |  | 1 | шт | 0
SQ0204-0012 | Диф.автомат АД12 2Р 25А 100мА TDM |  | 162 |  | 3 | 30 | 428.78 | 300.15 |  | 0.33333 | 0.000708 |  |  | 1 | шт | 0
SQ0204-0013 | Диф.автомат АД12 2Р 32А 10мА TDM |  | 273 |  | 3 | 30 | 428.78 | 300.15 |  | 0.36667 | 0.000747 |  |  | 1 | шт | 0
SQ0204-0014 | Диф.автомат АД12 2Р 32А 30мА TDM |  | 114 |  | 3 | 30 | 309.91 | 216.94 |  | 0.35533 | 0.000747 |  |  | 1 | шт | 0
SQ0204-0015 | Диф.автомат АД12 2Р 32А 100мА TDM |  | 300 |  | 3 | 30 | 428.78 | 300.15 |  | 0.35333 | 0.000787 |  |  | 1 | шт | 0
SQ0204-0048 | Диф.автомат АД12 2Р 32А 300мА TDM |  |  |  | 3 | 30 | 428.78 | 300.15 |  | 0.35333 | 0.000787 |  |  | 1 | шт | 0
SQ0204-0016 | Диф.автомат АД12 2Р 40А 30мА TDM |  | 1695 |  | 3 | 30 | 309.91 | 216.94 |  | 0.36667 | 0.000865 |  |  | 1 | шт | 0
SQ0204-0017 | Диф.автомат АД12 2Р 40А 100мА TDM |  | 321 |  | 3 | 30 | 404.95 | 283.47 |  | 0.36667 | 0.000865 |  |  | 1 | шт | 0
SQ0204-0018 | Диф.автомат АД12 2р 40А 10мА TDM |  | 210 |  | 3 | 30 | 428.78 | 300.15 |  | 0.36667 | 0.000747 |  |  | 1 | шт | 0
SQ0204-0019 | Диф.автомат АД12 2р 40А 300мА TDM |  | 300 |  | 3 | 30 | 428.78 | 300.15 |  | 0.36667 | 0.000747 |  |  | 1 | шт | 0
SQ0204-0020 | Диф.автомат АД12 2Р 50А 30мА TDM |  | 3 |  | 3 | 30 | 342.9 | 240.03 |  | 0.4 | 0.000944 |  |  | 1 | шт | 0
SQ0204-0021 | Диф.автомат АД12 2Р 50А 100мА TDM |  | 72 |  | 3 | 30 | 404.95 | 283.47 |  | 0.4 | 0.000944 |  |  | 1 | шт | 0
SQ0204-0022 | Диф.автомат АД12 2Р 50А 300мА TDM |  | 300 |  | 3 | 30 | 428.78 | 300.15 |  | 0.4 | 0.000944 |  |  | 1 | шт | 0
SQ0204-0023 | Диф.автомат АД12 2Р 63А 30мА TDM |  | 300 |  | 3 | 30 | 328.15 | 229.71 |  | 0.41667 | 0.000944 |  |  | 1 | шт | 0
SQ0204-0024 | Диф.автомат АД12 2Р 63А 100мА TDM |  | 300 |  | 3 | 30 | 428.78 | 300.15 |  | 0.4 | 0.000944 |  |  | 1 | шт | 0
SQ0204-0025 | Диф.автомат АД12 2Р 63А 300мА TDM |  | 504 |  | 3 | 30 | 428.78 | 300.15 |  | 0.36667 | 0.000826 |  |  | 1 | шт | 0
| 02.04.02 Дифференциальные автоматы АД14 | [14 empty] | 0
SQ0204-0026 | Диф.автомат АД14 4Р 6А 10мА TDM |  | 156 |  | 2 | 20 | 642.86 | 450 |  | 0.65 | 0.001298 |  |  | 1 | шт | 0
SQ0204-0027 | Диф.автомат АД14 4Р 10А 10мА TDM |  | 200 |  | 2 | 20 | 642.86 | 450 |  | 0.65 | 0.001298 |  |  | 1 | шт | 0
SQ0204-0028 | Диф.автомат АД14 4Р 10А 30мА TDM |  | 200 |  | 2 | 20 | 514.36 | 360.05 |  | 0.65 | 0.001298 |  |  | 1 | шт | 0
SQ0204-0029 | Диф.автомат АД14 4Р 16А 10мА TDM |  | 124 |  | 2 | 20 | 642.86 | 450 |  | 0.65 | 0.001416 |  |  | 1 | шт | 0
SQ0204-0030 | Диф.автомат АД14 4Р 16А 30мА TDM |  | 220 |  | 2 | 20 | 492.2 | 344.54 |  | 0.725 | 0.001475 |  |  | 1 | шт | 0
SQ0204-0031 | Диф.автомат АД14 4Р 16А 100мА TDM |  | 124 |  | 2 | 20 | 642.86 | 450 |  | 0.65 | 0.001298 |  |  | 1 | шт | 0
SQ0204-0032 | Диф.автомат АД14 4Р 16А 300мА TDM |  | 200 |  | 2 | 20 | 642.86 | 450 |  | 0.62 | 0.001593 |  |  | 1 | шт | 0
SQ0204-0033 | Диф.автомат АД14 4Р 25А 30мА TDM |  | 364 |  | 2 | 20 | 464.86 | 325.4 |  | 0.7 | 0.001475 |  |  | 1 | шт | 0
SQ0204-0034 | Диф.автомат АД14 4Р 25А 100мА TDM |  | 05.12.2014 |  | 2 | 20 | 642.86 | 450 |  | 0.65 | 0.001298 |  |  | 1 | шт | 0
SQ0204-0035 | Диф.автомат АД14 4Р 25А 300мА TDM |  | 200 |  | 2 | 20 | 642.86 | 450 |  | 0.65 | 0.001298 |  |  | 1 | шт | 0
SQ0204-0036 | Диф.автомат АД14 4Р 32А 30мА TDM |  | 208 |  | 2 | 20 | 492.2 | 344.54 |  | 0.7 | 0.001475 |  |  | 1 | шт | 0
SQ0204-0037 | Диф.автомат АД14 4Р 32А 100мА TDM |  | 156 |  | 2 | 20 | 642.86 | 450 |  | 0.65 | 0.001298 |  |  | 1 | шт | 0
SQ0204-0038 | Диф.автомат АД14 4Р 32А 300мА TDM |  | 200 |  | 2 | 20 | 642.86 | 450 |  | 0.65 | 0.001298 |  |  | 1 | шт | 0
SQ0204-0039 | Диф.автомат АД14 4Р 40А 30мА TDM |  | 36 |  | 2 | 20 | 492.2 | 344.54 |  | 0.7 | 0.001475 |  |  | 1 | шт | 0
SQ0204-0040 | Диф.автомат АД14 4Р 40А 100мА TDM |  | 182 |  | 2 | 20 | 642.86 | 450 |  | 0.65 | 0.001298 |  |  | 1 | шт | 0
SQ0204-0041 | Диф.автомат АД14 4Р 40А 300мА TDM |  | 200 |  | 2 | 20 | 642.86 | 450 |  | 0.65 | 0.001298 |  |  | 1 | шт | 0
SQ0204-0042 | Диф.автомат АД14 4Р 50А 100мА TDM |  | 170 |  | 2 | 20 | 642.86 | 450 |  | 0.7 | 0.001416 |  |  | 1 | шт | 0
SQ0204-0043 | Диф.автомат АД14 4Р 50А 300мА TDM |  | 200 |  | 2 | 20 | 642.86 | 450 |  | 0.7 | 0.001416 |  |  | 1 | шт | 0
SQ0204-0044 | Диф.автомат АД14 4Р 50А 30мА TDM |  | 4 |  | 2 | 20 | 514.36 | 360.05 |  | 0.7 | 0.001475 |  |  | 1 | шт | 0
SQ0204-0045 | Диф.автомат АД14 4Р 63А 30мА TDM |  | 186 |  | 2 | 20 | 492.2 | 344.54 |  | 0.7 | 0.001475 |  |  | 1 | шт | 0
SQ0204-0046 | Диф.автомат АД14 4Р 63А 100мА TDM |  | 200 |  | 2 | 20 | 642.86 | 450 |  | 0.7 | 0.001416 |  |  | 1 | шт | 0
SQ0204-0047 | Диф.автомат АД14 4Р 63А 300мА TDM |  | 200 |  | 2 | 20 | 642.86 | 450 |  | 0.7 | 0.001416 |  |  | 1 | шт | 0
| 02.05.01 Дифференциальный автомат АВДТ 64 (с защитой от перенапряжения) | [14 empty] | 0
SQ0205-0001 | АВДТ 64 B16 10мА TDM |  | 513 |  | 3 | 60 | 472.63 | 330.84 |  | 0.20833 | 0.000433 |  |  | 1 | шт | 0
SQ0205-0002 | АВДТ 64 B25 10мА TDM |  | 15.11.2014 |  | 6 | 60 | 472.63 | 330.84 |  | 0.21333 | 0.000433 |  |  | 1 | шт | 0
SQ0205-0003 | АВДТ 64 C10 30мА TDM |  |  |  | 3 | 60 | 451.16 | 315.81 |  | 0.20833 | 0.000413 |  |  | 1 | шт | 0
SQ0205-0004 | АВДТ 64 C16 30мА TDM |  | 9 |  | 3 | 60 | 431.53 | 302.07 |  | 0.20833 | 0.000413 |  |  | 1 | шт | 0
SQ0205-0005 | АВДТ 64 C20 30мА TDM |  | 417 |  | 3 | 60 | 431.53 | 302.07 |  | 0.21 | 0.000433 |  |  | 1 | шт | 0
SQ0205-0006 | АВДТ 64 C25 30мА TDM |  | 1176 |  | 3 | 60 | 431.53 | 302.07 |  | 0.21167 | 0.000433 |  |  | 1 | шт | 0
SQ0205-0007 | АВДТ 64 C32 100мА TDM |  | 30 |  | 3 | 60 | 451.16 | 315.81 |  | 0.20833 | 0.000413 |  |  | 1 | шт | 0
SQ0205-0008 | АВДТ 64 C32 30мА TDM |  | 600 |  | 3 | 60 | 451.16 | 315.81 |  | 0.20833 | 0.000433 |  |  | 1 | шт | 0
SQ0205-0009 | АВДТ 64 C40 100мА TDM |  | 216 |  | 3 | 60 | 472.63 | 330.84 |  | 0.21167 | 0.000433 |  |  | 1 | шт | 0
SQ0205-0010 | АВДТ 64 C40 30мА TDM |  | 534 |  | 3 | 60 | 472.64 | 330.85 |  | 0.24167 | 0.000433 |  |  | 1 | шт | 0
SQ0205-0012 | АВДТ 64 C50 100мА TDM |  | 63 |  | 3 | 60 | 472.63 | 330.84 |  | 0.23 | 0.000433 |  |  | 1 | шт | 0
SQ0205-0015 | АВДТ 64 C50 300мА TDM |  | 48 |  | 3 | 60 | 472.63 | 330.84 |  | 0.22733 | 0.000413 |  |  | 1 | шт | 0
SQ0205-0011 | АВДТ 64 C50 30мА TDM |  |  |  | 3 | 60 | 472.64 | 330.85 |  | 0.20833 | 0.000433 |  |  | 1 | шт | 0
SQ0205-0014 | АВДТ 64 C63 100мА TDM |  | 63 |  | 3 | 60 | 472.63 | 330.84 |  | 0.23 | 0.000433 |  |  | 1 | шт | 0
SQ0205-0016 | АВДТ 64 C63 300мА TDM |  | 117 |  | 3 | 60 | 472.63 | 330.84 |  | 0.23 | 0.000433 |  |  | 1 | шт | 0
SQ0205-0013 | АВДТ 64 C63 30мА TDM |  | 600 |  | 3 | 60 | 471.95 | 330.37 |  | 0.23333 | 0.000433 |  |  | 1 | шт | 0
| 02.06.01 Автоматический выключатель ВА47-29 - характеристика "B" | [14 empty] | 0
SQ0206-0001 | Авт. выкл.ВА47-29 1Р 1А 4,5кА х-ка В TDM |  | 1200 |  | 12 | 120 | 56.2 | 39.34 |  | 0.10417 | 0.000187 |  |  | 1 | шт | 0
SQ0206-0002 | Авт. выкл.ВА47-29 1Р 2А 4,5кА х-ка В TDM |  | 492 |  | 12 | 120 | 56.2 | 39.34 |  | 0.10167 | 0.000157 |  |  | 1 | шт | 0
SQ0206-0003 | Авт. выкл.ВА47-29 1Р 3А 4,5кА х-ка В TDM |  | 1200 |  | 12 | 120 | 56.2 | 39.34 |  | 0.1025 | 0.000157 |  |  | 1 | шт | 0
SQ0206-0004 | Авт. выкл.ВА47-29 1Р 4А 4,5кА х-ка В TDM |  | 204 |  | 12 | 120 | 56.2 | 39.34 |  | 0.1025 | 0.000157 |  |  | 1 | шт | 0
SQ0206-0005 | Авт. выкл.ВА47-29 1Р 5А 4,5кА х-ка В TDM |  | 324 |  | 12 | 120 | 56.2 | 39.34 |  | 0.10417 | 0.000157 |  |  | 1 | шт | 0
SQ0206-0006 | Авт. выкл.ВА47-29 1Р 6А 4,5кА х-ка В TDM |  | 444 |  | 12 | 120 | 44.9 | 31.43 |  | 0.1 | 0.000187 |  |  | 1 | шт | 0
SQ0206-0007 | Авт. выкл.ВА47-29 1Р 8А 4,5кА х-ка В TDM |  |  |  | 12 | 120 | 56.2 | 39.34 |  | 0.10417 | 0.000157 |  |  | 1 | шт | 0
SQ0206-0008 | Авт. выкл.ВА47-29 1Р 10А 4,5кА х-ка В TDM |  | 02.12.2014 |  | 12 | 120 | 42.62 | 29.83 |  | 0.10417 | 0.000187 |  |  | 1 | шт | 0
SQ0206-0009 | Авт. выкл.ВА47-29 1Р 13А 4,5кА х-ка В TDM |  | 168 |  | 12 | 120 | 56.2 | 39.34 |  | 0.10417 | 0.000157 |  |  | 1 | шт | 0
SQ0206-0010 | Авт. выкл.ВА47-29 1Р 16А 4,5кА х-ка В TDM |  | 27.11.2014 |  | 12 | 120 | 42.62 | 29.83 |  | 0.1 | 0.000187 |  |  | 1 | шт | 0
SQ0206-0011 | Авт. выкл.ВА47-29 1Р 20А 4,5кА х-ка В TDM |  | 768 |  | 12 | 120 | 44.9 | 31.43 |  | 0.105 | 0.000187 |  |  | 1 | шт | 0
SQ0206-0012 | Авт. выкл.ВА47-29 1Р 25А 4,5кА х-ка В TDM |  | 27.11.2014 |  | 12 | 120 | 42.62 | 29.83 |  | 0.10833 | 0.000187 |  |  | 1 | шт | 0
SQ0206-0013 | Авт. выкл.ВА47-29 1Р 32А 4,5кА х-ка В TDM |  |  |  | 12 | 120 | 46.38 | 32.47 |  | 0.1 | 0.000187 |  |  | 1 | шт | 0
SQ0206-0014 | Авт. выкл.ВА47-29 1Р 40А 4,5кА х-ка В TDM |  | 180 |  | 12 | 120 | 46.38 | 32.47 |  | 0.1 | 0.000187 |  |  | 1 | шт | 0
SQ0206-0015 | Авт. выкл.ВА47-29 1Р 50А 4,5кА х-ка В TDM |  | 19.12.2014 |  | 12 | 120 | 56.2 | 39.34 |  | 0.1 | 0.000187 |  |  | 1 | шт | 0
SQ0206-0016 | Авт. выкл.ВА47-29 1Р 63А 4,5кА х-ка В TDM |  | 19.12.2014 |  | 12 | 120 | 56.2 | 39.34 |  | 0.1025 | 0.000187 |  |  | 1 | шт | 0
SQ0206-0017 | Авт. выкл.ВА47-29 2Р 1А 4,5кА х-ка В TDM |  | 222 |  | 6 | 60 | 112.4 | 78.68 |  | 0.2 | 0.000374 |  |  | 1 | шт | 0
SQ0206-0018 | Авт. выкл.ВА47-29 2Р 2А 4,5кА х-ка В TDM |  | 294 |  | 6 | 60 | 112.4 | 78.68 |  | 0.205 | 0.000374 |  |  | 1 | шт | 0
SQ0206-0019 | Авт. выкл.ВА47-29 2Р 3А 4,5кА х-ка В TDM |  | 240 |  | 6 | 60 | 112.4 | 78.68 |  | 0.205 | 0.000374 |  |  | 1 | шт | 0
SQ0206-0020 | Авт. выкл.ВА47-29 2Р 4А 4,5кА х-ка В TDM |  | 54 |  | 6 | 60 | 112.4 | 78.68 |  | 0.205 | 0.000374 |  |  | 1 | шт | 0
SQ0206-0021 | Авт. выкл.ВА47-29 2Р 5А 4,5кА х-ка В TDM |  | 600 |  | 6 | 60 | 112.4 | 78.68 |  | 0.20833 | 0.000315 |  |  | 1 | шт | 0
SQ0206-0022 | Авт. выкл.ВА47-29 2Р 6А 4,5кА х-ка В TDM |  | 528 |  | 6 | 60 | 89.74 | 62.82 |  | 0.205 | 0.000374 |  |  | 1 | шт | 0
SQ0206-0023 | Авт. выкл.ВА47-29 2Р 8А 4,5кА х-ка В TDM |  | 552 |  | 6 | 60 | 112.4 | 78.68 |  | 0.20833 | 0.000315 |  |  | 1 | шт | 0
SQ0206-0024 | Авт. выкл.ВА47-29 2Р 10А 4,5кА х-ка В TDM |  | 600 |  | 6 | 60 | 89.74 | 62.82 |  | 0.20167 | 0.000374 |  |  | 1 | шт | 0
SQ0206-0025 | Авт. выкл.ВА47-29 2Р 13А 4,5кА х-ка В TDM |  | 600 |  | 6 | 60 | 112.4 | 78.68 |  | 0.20833 | 0.000315 |  |  | 1 | шт | 0
SQ0206-0026 | Авт. выкл.ВА47-29 2Р 16А 4,5кА х-ка В TDM |  | 600 |  | 6 | 60 | 89.74 | 62.82 |  | 0.21 | 0.000374 |  |  | 1 | шт | 0
SQ0206-0027 | Авт. выкл.ВА47-29 2Р 20А 4,5кА х-ка В TDM |  | 600 |  | 6 | 60 | 89.74 | 62.82 |  | 0.2 | 0.000374 |  |  | 1 | шт | 0
SQ0206-0028 | Авт. выкл.ВА47-29 2Р 25А 4,5кА х-ка В TDM |  | 02.12.2014 |  | 6 | 60 | 89.74 | 62.82 |  | 0.205 | 0.000374 |  |  | 1 | шт | 0
SQ0206-0029 | Авт. выкл.ВА47-29 2Р 32А 4,5кА х-ка В TDM |  |  |  | 6 | 60 | 92.76 | 64.93 |  | 0.20667 | 0.000374 |  |  | 1 | шт | 0
SQ0206-0030 | Авт. выкл.ВА47-29 2Р 40А 4,5кА х-ка В TDM |  | 282 |  | 6 | 60 | 92.76 | 64.93 |  | 0.21 | 0.000374 |  |  | 1 | шт | 0
SQ0206-0031 | Авт. выкл.ВА47-29 2Р 50А 4,5кА х-ка В TDM |  | 600 |  | 6 | 60 | 112.4 | 78.68 |  | 0.205 | 0.000374 |  |  | 1 | шт | 0
SQ0206-0032 | Авт. выкл.ВА47-29 2Р 63А 4,5кА х-ка В TDM |  | 600 |  | 6 | 60 | 112.4 | 78.68 |  | 0.21 | 0.000374 |  |  | 1 | шт | 0
SQ0206-0033 | Авт. выкл.ВА47-29 3Р 1А 4,5кА х-ка В TDM |  | 352 |  | 4 | 40 | 168.18 | 117.73 |  | 0.3 | 0.000561 |  |  | 1 | шт | 0
SQ0206-0034 | Авт. выкл.ВА47-29 3Р 2А 4,5кА х-ка В TDM |  | 240 |  | 4 | 40 | 168.18 | 117.73 |  | 0.3075 | 0.000561 |  |  | 1 | шт | 0
SQ0206-0035 | Авт. выкл.ВА47-29 3Р 3А 4,5кА х-ка В TDM |  | 400 |  | 4 | 40 | 168.18 | 117.73 |  | 0.3075 | 0.000561 |  |  | 1 | шт | 0
SQ0206-0036 | Авт. выкл.ВА47-29 3Р 4А 4,5кА х-ка В TDM |  | 27.11.2014 |  | 4 | 40 | 168.18 | 117.73 |  | 0.3075 | 0.000561 |  |  | 1 | шт | 0
SQ0206-0037 | Авт. выкл.ВА47-29 3Р 5А 4,5кА х-ка В TDM |  | 400 |  | 4 | 40 | 168.18 | 117.73 |  | 0.3125 | 0.000561 |  |  | 1 | шт | 0
SQ0206-0038 | Авт. выкл.ВА47-29 3Р 6А 4,5кА х-ка В TDM |  | 24 |  | 4 | 40 | 134.64 | 94.25 |  | 0.32 | 0.000472 |  |  | 1 | шт | 0
SQ0206-0039 | Авт. выкл.ВА47-29 3Р 8А 4,5кА х-ка В TDM |  | 116 |  | 4 | 40 | 168.18 | 117.73 |  | 0.3125 | 0.000472 |  |  | 1 | шт | 0
SQ0206-0040 | Авт. выкл.ВА47-29 3Р 10А 4,5кА х-ка В TDM |  | 400 |  | 4 | 40 | 134.64 | 94.25 |  | 0.3125 | 0.000561 |  |  | 1 | шт | 0
SQ0206-0041 | Авт. выкл.ВА47-29 3Р 13А 4,5кА х-ка В TDM |  | 400 |  | 4 | 40 | 168.18 | 117.73 |  | 0.3125 | 0.000472 |  |  | 1 | шт | 0
SQ0206-0042 | Авт. выкл.ВА47-29 3Р 16А 4,5кА х-ка В TDM |  | 400 |  | 4 | 40 | 134.64 | 94.25 |  | 0.30625 | 0.000561 |  |  | 1 | шт | 0
SQ0206-0043 | Авт. выкл.ВА47-29 3Р 20А 4,5кА х-ка В TDM |  | 400 |  | 4 | 40 | 134.64 | 94.25 |  | 0.31 | 0.000561 |  |  | 1 | шт | 0
SQ0206-0044 | Авт. выкл.ВА47-29 3Р 25А 4,5кА х-ка В TDM |  |  |  | 4 | 40 | 134.64 | 94.25 |  | 0.3075 | 0.000561 |  |  | 1 | шт | 0
SQ0206-0045 | Авт. выкл.ВА47-29 3Р 32А 4,5кА х-ка В TDM |  |  |  | 4 | 40 | 139.14 | 97.4 |  | 0.3 | 0.000561 |  |  | 1 | шт | 0
SQ0206-0046 | Авт. выкл.ВА47-29 3Р 40А 4,5кА х-ка В TDM |  | 112 |  | 4 | 40 | 139.14 | 97.4 |  | 0.3075 | 0.000561 |  |  | 1 | шт | 0
SQ0206-0047 | Авт. выкл.ВА47-29 3Р 50А 4,5кА х-ка В TDM |  | 400 |  | 4 | 40 | 168.18 | 117.73 |  | 0.3025 | 0.000561 |  |  | 1 | шт | 0
SQ0206-0048 | Авт. выкл.ВА47-29 3Р 63А 4,5кА х-ка В TDM |  |  |  | 4 | 40 | 168.18 | 117.73 |  | 0.325 | 0.000561 |  |  | 1 | шт | 0
SQ0206-0049 | Авт. выкл.ВА47-29 4Р 1А 4,5кА х-ка В TDM |  | 153 |  | 3 | 30 | 240.48 | 168.34 |  | 0.4 | 0.000629 |  |  | 1 | шт | 0
SQ0206-0050 | Авт. выкл.ВА47-29 4Р 2А 4,5кА х-ка В TDM |  | 300 |  | 3 | 30 | 240.48 | 168.34 |  | 0.40667 | 0.000629 |  |  | 1 | шт | 0
SQ0206-0051 | Авт. выкл.ВА47-29 4Р 3А 4,5кА х-ка В TDM |  | 300 |  | 3 | 30 | 240.48 | 168.34 |  | 0.41 | 0.000629 |  |  | 1 | шт | 0
SQ0206-0052 | Авт. выкл.ВА47-29 4Р 4А 4,5кА х-ка В TDM |  | 300 |  | 3 | 30 | 240.48 | 168.34 |  | 0.41 | 0.000629 |  |  | 1 | шт | 0
SQ0206-0053 | Авт. выкл.ВА47-29 4Р 5А 4,5кА х-ка В TDM |  | 300 |  | 3 | 30 | 240.48 | 168.34 |  | 0.41667 | 0.000629 |  |  | 1 | шт | 0
SQ0206-0054 | Авт. выкл.ВА47-29 4Р 6А 4,5кА х-ка В TDM |  | 300 |  | 3 | 30 | 240.48 | 168.34 |  | 0.42667 | 0.000629 |  |  | 1 | шт | 0
SQ0206-0055 | Авт. выкл.ВА47-29 4Р 8А 4,5кА х-ка В TDM |  | 300 |  | 3 | 30 | 240.48 | 168.34 |  | 0.41667 | 0.000629 |  |  | 1 | шт | 0
SQ0206-0056 | Авт. выкл.ВА47-29 4Р 10А 4,5кА х-ка В TDM |  | 108 |  | 3 | 30 | 240.48 | 168.34 |  | 0.41667 | 0.000629 |  |  | 1 | шт | 0
SQ0206-0057 | Авт. выкл.ВА47-29 4Р 13А 4,5кА х-ка В TDM |  | 300 |  | 3 | 30 | 240.48 | 168.34 |  | 0.41667 | 0.000629 |  |  | 1 | шт | 0
SQ0206-0058 | Авт. выкл.ВА47-29 4Р 16А 4,5кА х-ка В TDM |  | 120 |  | 3 | 30 | 240.48 | 168.34 |  | 0.42 | 0.000629 |  |  | 1 | шт | 0
SQ0206-0059 | Авт. выкл.ВА47-29 4Р 20А 4,5кА х-ка В TDM |  | 300 |  | 3 | 30 | 240.48 | 168.34 |  | 0.42 | 0.000629 |  |  | 1 | шт | 0
SQ0206-0060 | Авт. выкл.ВА47-29 4Р 25А 4,5кА х-ка В TDM |  | 90 |  | 3 | 30 | 240.48 | 168.34 |  | 0.43333 | 0.000629 |  |  | 1 | шт | 0
SQ0206-0061 | Авт. выкл.ВА47-29 4Р 32А 4,5кА х-ка В TDM |  | 195 |  | 3 | 30 | 240.48 | 168.34 |  | 0.44 | 0.000629 |  |  | 1 | шт | 0
SQ0206-0062 | Авт. выкл.ВА47-29 4Р 40А 4,5кА х-ка В TDM |  | 300 |  | 3 | 30 | 240.48 | 168.34 |  | 0.44333 | 0.000629 |  |  | 1 | шт | 0
SQ0206-0063 | Авт. выкл.ВА47-29 4Р 50А 4,5кА х-ка В TDM |  | 300 |  | 3 | 30 | 240.48 | 168.34 |  | 0.42333 | 0.000747 |  |  | 1 | шт | 0
SQ0206-0064 | Авт. выкл.ВА47-29 4Р 63А 4,5кА х-ка В TDM |  | 195 |  | 3 | 30 | 240.48 | 168.34 |  | 0.45 | 0.000629 |  |  | 1 | шт | 0
| 02.06.02 Автоматический выключатель ВА47-29 - характеристика "С" | [14 empty] | 0
SQ0206-0081 | Авт. выкл.ВА47-29 1Р 0,5А 4,5кА х-ка С TDM |  | 02.12.2014 |  | 12 | 120 | 66.22 | 46.35 |  | 0.1 | 0.000187 |  |  | 1 | шт | 0
SQ0206-0082 | Авт. выкл.ВА47-29 1Р 1,6А 4,5кА х-ка С TDM |  | 336 |  | 12 | 120 | 66.22 | 46.35 |  | 0.1025 | 0.000187 |  |  | 1 | шт | 0
SQ0206-0065 | Авт. выкл.ВА47-29 1Р 1А 4,5кА х-ка С TDM |  | 1884 |  | 12 | 120 | 53.59 | 37.51 |  | 0.105 | 0.000187 |  |  | 1 | шт | 0
SQ0206-0083 | Авт. выкл.ВА47-29 1Р 2,5А 4,5кА х-ка С TDM |  | 732 |  | 12 | 120 | 66.22 | 46.35 |  | 0.10333 | 0.000187 |  |  | 1 | шт | 0
SQ0206-0066 | Авт. выкл.ВА47-29 1Р 2А 4,5кА х-ка С TDM |  | 2508 |  | 12 | 120 | 53.59 | 37.51 |  | 0.1025 | 0.000187 |  |  | 1 | шт | 0
SQ0206-0067 | Авт. выкл.ВА47-29 1Р 3А 4,5кА х-ка С TDM |  | 1536 |  | 12 | 120 | 53.59 | 37.51 |  | 0.10417 | 0.000187 |  |  | 1 | шт | 0
SQ0206-0068 | Авт. выкл.ВА47-29 1Р 4А 4,5кА х-ка С TDM |  | 1200 |  | 12 | 120 | 53.59 | 37.51 |  | 0.10333 | 0.000187 |  |  | 1 | шт | 0
SQ0206-0069 | Авт. выкл.ВА47-29 1Р 5А 4,5кА х-ка С TDM |  | 732 |  | 12 | 120 | 53.59 | 37.51 |  | 0.10417 | 0.000187 |  |  | 1 | шт | 0
SQ0206-0070 | Авт. выкл.ВА47-29 1Р 6А 4,5кА х-ка С TDM |  | 11352 |  | 12 | 120 | 41.18 | 28.83 |  | 0.10167 | 0.000187 |  |  | 1 | шт | 0
SQ0206-0071 | Авт. выкл.ВА47-29 1Р 8А 4,5кА х-ка С TDM |  | 1200 |  | 12 | 120 | 53.59 | 37.51 |  | 0.1 | 0.000187 |  |  | 1 | шт | 0
SQ0206-0072 | Авт. выкл.ВА47-29 1Р 10А 4,5кА х-ка С TDM |  | 10812 |  | 12 | 120 | 41.18 | 28.83 |  | 0.10583 | 0.000187 |  |  | 1 | шт | 0
SQ0206-0073 | Авт. выкл.ВА47-29 1Р 13А 4,5кА х-ка С TDM |  | 1200 |  | 12 | 120 | 53.59 | 37.51 |  | 0.105 | 0.000187 |  |  | 1 | шт | 0
SQ0206-0074 | Авт. выкл.ВА47-29 1Р 16А 4,5кА х-ка С TDM |  | 38928 |  | 12 | 120 | 41.18 | 28.83 |  | 0.10683 | 0.000187 |  |  | 1 | шт | 0
SQ0206-0075 | Авт. выкл.ВА47-29 1Р 20А 4,5кА х-ка С TDM |  | 27.11.2014 |  | 12 | 120 | 41.18 | 28.83 |  | 0.1025 | 0.000187 |  |  | 1 | шт | 0
SQ0206-0076 | Авт. выкл.ВА47-29 1Р 25А 4,5кА х-ка С TDM |  | 27768 |  | 12 | 120 | 41.18 | 28.83 |  | 0.10333 | 0.000216 |  |  | 1 | шт | 0
SQ0206-0077 | Авт. выкл.ВА47-29 1Р 32А 4,5кА х-ка С TDM |  | 768 |  | 12 | 120 | 41.18 | 28.83 |  | 0.10167 | 0.000187 |  |  | 1 | шт | 0
SQ0206-0078 | Авт. выкл.ВА47-29 1Р 40А 4,5кА х-ка С TDM |  | 8748 |  | 12 | 120 | 43.11 | 30.18 |  | 0.10583 | 0.000187 |  |  | 1 | шт | 0
SQ0206-0079 | Авт. выкл.ВА47-29 1Р 50А 4,5кА х-ка С TDM |  | 4884 |  | 12 | 120 | 51.78 | 36.25 |  | 0.10417 | 0.000187 |  |  | 1 | шт | 0
SQ0206-0080 | Авт. выкл.ВА47-29 1Р 63А 4,5кА х-ка С TDM |  | 3504 |  | 12 | 120 | 51.78 | 36.25 |  | 0.1025 | 0.000187 |  |  | 1 | шт | 0
SQ0206-0084 | Авт. выкл.ВА47-29 2Р 1А 4,5кА х-ка С TDM |  | 600 |  | 6 | 60 | 107.19 | 75.03 |  | 0.205 | 0.000374 |  |  | 1 | шт | 0
SQ0206-0085 | Авт. выкл.ВА47-29 2Р 2А 4,5кА х-ка С TDM |  | 02.12.2014 |  | 6 | 60 | 107.19 | 75.03 |  | 0.20667 | 0.000374 |  |  | 1 | шт | 0
SQ0206-0086 | Авт. выкл.ВА47-29 2Р 3А 4,5кА х-ка С TDM |  | 210 |  | 6 | 60 | 107.19 | 75.03 |  | 0.205 | 0.000374 |  |  | 1 | шт | 0
SQ0206-0087 | Авт. выкл.ВА47-29 2Р 4А 4,5кА х-ка С TDM |  | 600 |  | 6 | 60 | 107.19 | 75.03 |  | 0.20167 | 0.000374 |  |  | 1 | шт | 0
SQ0206-0088 | Авт. выкл.ВА47-29 2Р 5А 4,5кА х-ка С TDM |  | 600 |  | 6 | 60 | 107.19 | 75.03 |  | 0.20667 | 0.000374 |  |  | 1 | шт | 0
SQ0206-0089 | Авт. выкл.ВА47-29 2Р 6А 4,5кА х-ка С TDM |  | 1092 |  | 6 | 60 | 85.38 | 59.77 |  | 0.21667 | 0.000374 |  |  | 1 | шт | 0
SQ0206-0090 | Авт. выкл.ВА47-29 2Р 8А 4,5кА х-ка С TDM |  | 258 |  | 6 | 60 | 107.19 | 75.03 |  | 0.20833 | 0.000374 |  |  | 1 | шт | 0
SQ0206-0091 | Авт. выкл.ВА47-29 2Р 10А 4,5кА х-ка С TDM |  | 678 |  | 6 | 60 | 85.38 | 59.77 |  | 0.20833 | 0.000374 |  |  | 1 | шт | 0
SQ0206-0092 | Авт. выкл.ВА47-29 2Р 13А 4,5кА х-ка С TDM |  | 276 |  | 6 | 60 | 107.19 | 75.03 |  | 0.20833 | 0.000374 |  |  | 1 | шт | 0
SQ0206-0093 | Авт. выкл.ВА47-29 2Р 16А 4,5кА х-ка С TDM |  | 28.11.2014 |  | 6 | 60 | 82.37 | 57.66 |  | 0.20333 | 0.000354 |  |  | 1 | шт | 0
SQ0206-0094 | Авт. выкл.ВА47-29 2Р 20А 4,5кА х-ка С TDM |  | 66 |  | 6 | 60 | 85.25 | 59.68 |  | 0.21167 | 0.000374 |  |  | 1 | шт | 0
SQ0206-0095 | Авт. выкл.ВА47-29 2Р 25А 4,5кА х-ка С TDM |  | 6000 |  | 6 | 60 | 82.37 | 57.66 |  | 0.20667 | 0.000393 |  |  | 1 | шт | 0
SQ0206-0096 | Авт. выкл.ВА47-29 2Р 32А 4,5кА х-ка С TDM |  | 27.11.2014 |  | 6 | 60 | 82.37 | 57.66 |  | 0.21 | 0.000393 |  |  | 1 | шт | 0
SQ0206-0097 | Авт. выкл.ВА47-29 2Р 40А 4,5кА х-ка С TDM |  | 28.11.2014 |  | 6 | 60 | 86.2 | 60.34 |  | 0.205 | 0.000374 |  |  | 1 | шт | 0
SQ0206-0098 | Авт. выкл.ВА47-29 2Р 50А 4,5кА х-ка С TDM |  | 28.11.2014 |  | 6 | 60 | 107.19 | 75.03 |  | 0.21667 | 0.000334 |  |  | 1 | шт | 0
SQ0206-0099 | Авт. выкл.ВА47-29 2Р 63А 4,5кА х-ка С TDM |  | 2316 |  | 6 | 60 | 107.19 | 75.03 |  | 0.205 | 0.000393 |  |  | 1 | шт | 0
SQ0206-0100 | Авт. выкл.ВА47-29 3Р 1А 4,5кА х-ка С TDM |  | 400 |  | 4 | 40 | 160.32 | 112.22 |  | 0.3025 | 0.000561 |  |  | 1 | шт | 0
SQ0206-0101 | Авт. выкл.ВА47-29 3Р 2А 4,5кА х-ка С TDM |  | 400 |  | 4 | 40 | 160.32 | 112.22 |  | 0.3075 | 0.000561 |  |  | 1 | шт | 0
SQ0206-0102 | Авт. выкл.ВА47-29 3Р 3А 4,5кА х-ка С TDM |  | 400 |  | 4 | 40 | 160.32 | 112.22 |  | 0.315 | 0.000561 |  |  | 1 | шт | 0
SQ0206-0103 | Авт. выкл.ВА47-29 3Р 4А 4,5кА х-ка С TDM |  | 28.11.2014 |  | 4 | 40 | 160.32 | 112.22 |  | 0.3075 | 0.000561 |  |  | 1 | шт | 0
SQ0206-0104 | Авт. выкл.ВА47-29 3Р 5А 4,5кА х-ка С TDM |  | 400 |  | 4 | 40 | 160.32 | 112.22 |  | 0.315 | 0.000561 |  |  | 1 | шт | 0
SQ0206-0105 | Авт. выкл.ВА47-29 3Р 6А 4,5кА х-ка С TDM |  | 1096 |  | 4 | 40 | 128.08 | 89.66 |  | 0.31 | 0.000561 |  |  | 1 | шт | 0
SQ0206-0106 | Авт. выкл.ВА47-29 3Р 8А 4,5кА х-ка С TDM |  | 248 |  | 4 | 40 | 160.32 | 112.22 |  | 0.3125 | 0.000561 |  |  | 1 | шт | 0
SQ0206-0107 | Авт. выкл.ВА47-29 3Р 10А 4,5кА х-ка С TDM |  | 2052 |  | 4 | 40 | 131.38 | 91.97 |  | 0.3 | 0.00121 |  |  | 1 | шт | 0
SQ0206-0108 | Авт. выкл.ВА47-29 3Р 13А 4,5кА х-ка С TDM |  | 400 |  | 4 | 40 | 160.32 | 112.22 |  | 0.3075 | 0.000561 |  |  | 1 | шт | 0
SQ0206-0109 | Авт. выкл.ВА47-29 3Р 16А 4,5кА х-ка С TDM |  | 28.11.2014 |  | 4 | 40 | 123.57 | 86.5 |  | 0.3175 | 0.000531 |  |  | 1 | шт | 0
SQ0206-0110 | Авт. выкл.ВА47-29 3Р 20А 4,5кА х-ка С TDM |  | 1520 |  | 4 | 40 | 123.57 | 86.5 |  | 0.3055 | 0.000561 |  |  | 1 | шт | 0
SQ0206-0111 | Авт. выкл.ВА47-29 3Р 25А 4,5кА х-ка С TDM |  | 5408 |  | 4 | 40 | 123.57 | 86.5 |  | 0.325 | 0.000531 |  |  | 1 | шт | 0
SQ0206-0112 | Авт. выкл.ВА47-29 3Р 32А 4,5кА х-ка С TDM |  | 2624 |  | 4 | 40 | 123.57 | 86.5 |  | 0.3095 | 0.000561 |  |  | 1 | шт | 0
SQ0206-0113 | Авт. выкл.ВА47-29 3Р 40А 4,5кА х-ка С TDM |  | 4 |  | 4 | 40 | 129.34 | 90.54 |  | 0.318 | 0.000561 |  |  | 1 | шт | 0
SQ0206-0114 | Авт. выкл.ВА47-29 3Р 50А 4,5кА х-ка С TDM |  | 2520 |  | 4 | 40 | 154.91 | 108.44 |  | 0.313 | 0.000561 |  |  | 1 | шт | 0
SQ0206-0115 | Авт. выкл.ВА47-29 3Р 63А 4,5кА х-ка С TDM |  | 4000 |  | 4 | 40 | 154.91 | 108.44 |  | 0.3375 | 0.000531 |  |  | 1 | шт | 0
SQ0206-0116 | Авт. выкл.ВА47-29 4Р 1А 4,5кА х-ка С TDM |  | 156 |  | 3 | 30 | 230.02 | 161.01 |  | 0.4 | 0.000747 |  |  | 1 | шт | 0
SQ0206-0117 | Авт. выкл.ВА47-29 4Р 2А 4,5кА х-ка С TDM |  | 300 |  | 3 | 30 | 230.02 | 161.01 |  | 0.41 | 0.000747 |  |  | 1 | шт | 0
SQ0206-0118 | Авт. выкл.ВА47-29 4Р 3А 4,5кА х-ка С TDM |  | 210 |  | 3 | 30 | 230.02 | 161.01 |  | 0.41 | 0.000747 |  |  | 1 | шт | 0
SQ0206-0119 | Авт. выкл.ВА47-29 4Р 4А 4,5кА х-ка С TDM |  | 150 |  | 3 | 30 | 230.02 | 161.01 |  | 0.41 | 0.000747 |  |  | 1 | шт | 0
SQ0206-0120 | Авт. выкл.ВА47-29 4Р 5А 4,5кА х-ка С TDM |  | 174 |  | 3 | 30 | 230.02 | 161.01 |  | 0.41667 | 0.000629 |  |  | 1 | шт | 0
SQ0206-0121 | Авт. выкл.ВА47-29 4Р 6А 4,5кА х-ка С TDM |  |  |  | 3 | 30 | 230.02 | 161.01 |  | 0.42667 | 0.000747 |  |  | 1 | шт | 0
SQ0206-0122 | Авт. выкл.ВА47-29 4Р 8А 4,5кА х-ка С TDM |  | 96 |  | 3 | 30 | 230.02 | 161.01 |  | 0.41667 | 0.000629 |  |  | 1 | шт | 0
SQ0206-0123 | Авт. выкл.ВА47-29 4Р 10А 4,5кА х-ка С TDM |  | 300 |  | 3 | 30 | 230.02 | 161.01 |  | 0.4 | 0.000747 |  |  | 1 | шт | 0
SQ0206-0124 | Авт. выкл.ВА47-29 4Р 13А 4,5кА х-ка С TDM |  | 75 |  | 3 | 30 | 230.02 | 161.01 |  | 0.41667 | 0.000629 |  |  | 1 | шт | 0
SQ0206-0125 | Авт. выкл.ВА47-29 4Р 16А 4,5кА х-ка С TDM |  | 300 |  | 3 | 30 | 230.02 | 161.01 |  | 0.42 | 0.000747 |  |  | 1 | шт | 0
SQ0206-0126 | Авт. выкл.ВА47-29 4Р 20А 4,5кА х-ка С TDM |  | 192 |  | 3 | 30 | 230.02 | 161.01 |  | 0.42333 | 0.000747 |  |  | 1 | шт | 0
SQ0206-0127 | Авт. выкл.ВА47-29 4Р 25А 4,5кА х-ка С TDM |  | 186 |  | 3 | 30 | 230.02 | 161.01 |  | 0.41 | 0.000747 |  |  | 1 | шт | 0
SQ0206-0128 | Авт. выкл.ВА47-29 4Р 32А 4,5кА х-ка С TDM |  | 02.12.2014 |  | 3 | 30 | 230.02 | 161.01 |  | 0.4 | 0.000747 |  |  | 1 | шт | 0
SQ0206-0129 | Авт. выкл.ВА47-29 4Р 40А 4,5кА х-ка С TDM |  | 02.12.2014 |  | 3 | 30 | 230.02 | 161.01 |  | 0.41667 | 0.000747 |  |  | 1 | шт | 0
SQ0206-0130 | Авт. выкл.ВА47-29 4Р 50А 4,5кА х-ка С TDM |  | 02.12.2014 |  | 3 | 30 | 230.02 | 161.01 |  | 0.42667 | 0.000747 |  |  | 1 | шт | 0
SQ0206-0131 | Авт. выкл.ВА47-29 4Р 63А 4,5кА х-ка С TDM |  | 300 |  | 3 | 30 | 230.02 | 161.01 |  | 0.40333 | 0.000747 |  |  | 1 | шт | 0
| 02.06.03 Автоматический выключатель ВА47-29 - характеристика "D" | [14 empty] | 0
SQ0206-0132 | Авт. выкл.ВА47-29 1Р 1А 4,5кА х-ка D TDM |  | 528 |  | 12 | 120 | 61.87 | 43.31 |  | 0.1 | 0.000177 |  |  | 1 | шт | 0
SQ0206-0133 | Авт. выкл.ВА47-29 1Р 2А 4,5кА х-ка D TDM |  | 468 |  | 12 | 120 | 61.87 | 43.31 |  | 0.10167 | 0.000157 |  |  | 1 | шт | 0
SQ0206-0134 | Авт. выкл.ВА47-29 1Р 3А 4,5кА х-ка D TDM |  | 372 |  | 12 | 120 | 61.87 | 43.31 |  | 0.1025 | 0.000157 |  |  | 1 | шт | 0
SQ0206-0135 | Авт. выкл.ВА47-29 1Р 4А 4,5кА х-ка D TDM |  | 888 |  | 12 | 120 | 61.87 | 43.31 |  | 0.1025 | 0.000157 |  |  | 1 | шт | 0
SQ0206-0136 | Авт. выкл.ВА47-29 1Р 5А 4,5кА х-ка D TDM |  | 1200 |  | 12 | 120 | 61.87 | 43.31 |  | 0.10417 | 0.000157 |  |  | 1 | шт | 0
SQ0206-0137 | Авт. выкл.ВА47-29 1Р 6А 4,5кА х-ка D TDM |  | 636 |  | 12 | 120 | 55.33 | 38.73 |  | 0.10667 | 0.000157 |  |  | 1 | шт | 0
SQ0206-0138 | Авт. выкл.ВА47-29 1Р 8А 4,5кА х-ка D TDM |  | 1200 |  | 12 | 120 | 61.87 | 43.31 |  | 0.10417 | 0.000157 |  |  | 1 | шт | 0
SQ0206-0139 | Авт. выкл.ВА47-29 1Р 10А 4,5кА х-ка D TDM |  | 168 |  | 12 | 120 | 55.33 | 38.73 |  | 0.10417 | 0.000157 |  |  | 1 | шт | 0
SQ0206-0140 | Авт. выкл.ВА47-29 1Р 13А 4,5кА х-ка D TDM |  | 1200 |  | 12 | 120 | 61.87 | 43.31 |  | 0.10417 | 0.000157 |  |  | 1 | шт | 0
SQ0206-0141 | Авт. выкл.ВА47-29 1Р 16А 4.5кА х-ка D TDM |  | 372 |  | 12 | 120 | 55.33 | 38.73 |  | 0.105 | 0.000157 |  |  | 1 | шт | 0
SQ0206-0142 | Авт. выкл.ВА47-29 1Р 20А 4.5кА х-ка D TDM |  | 924 |  | 12 | 120 | 55.33 | 38.73 |  | 0.105 | 0.000157 |  |  | 1 | шт | 0
SQ0206-0143 | Авт. выкл.ВА47-29 1Р 25А 4.5кА х-ка D TDM |  | 804 |  | 12 | 120 | 55.33 | 38.73 |  | 0.1 | 0.000157 |  |  | 1 | шт | 0
SQ0206-0144 | Авт. выкл.ВА47-29 1Р 32А 4.5кА х-ка D TDM |  | 468 |  | 12 | 120 | 55.33 | 38.73 |  | 0.11 | 0.000157 |  |  | 1 | шт | 0
SQ0206-0145 | Авт. выкл.ВА47-29 1Р 40А 4.5кА х-ка D TDM |  | 36 |  | 12 | 120 | 55.33 | 38.73 |  | 0.10833 | 0.000157 |  |  | 1 | шт | 0
SQ0206-0146 | Авт. выкл.ВА47-29 1Р 50А 4,5кА х-ка D TDM |  | 1092 |  | 12 | 120 | 61.8 | 43.26 |  | 0.11083 | 0.000157 |  |  | 1 | шт | 0
SQ0206-0147 | Авт. выкл.ВА47-29 1Р 63А 4,5кА х-ка D TDM |  | 372 |  | 12 | 120 | 61.8 | 43.26 |  | 0.10833 | 0.000157 |  |  | 1 | шт | 0
SQ0206-0148 | Авт. выкл.ВА47-29 2Р 1А 4,5кА х-ка D TDM |  | 114 |  | 6 | 60 | 123.29 | 86.3 |  | 0.2 | 0.000315 |  |  | 1 | шт | 0
SQ0206-0149 | Авт. выкл.ВА47-29 2Р 2А 4,5кА х-ка D TDM |  | 66 |  | 6 | 60 | 123.29 | 86.3 |  | 0.20333 | 0.000315 |  |  | 1 | шт | 0
SQ0206-0150 | Авт. выкл.ВА47-29 2Р 3А 4,5кА х-ка D TDM |  | 246 |  | 6 | 60 | 123.29 | 86.3 |  | 0.205 | 0.000315 |  |  | 1 | шт | 0
SQ0206-0151 | Авт. выкл.ВА47-29 2Р 4А 4,5кА х-ка D TDM |  | 72 |  | 6 | 60 | 123.29 | 86.3 |  | 0.205 | 0.000315 |  |  | 1 | шт | 0
SQ0206-0152 | Авт. выкл.ВА47-29 2Р 5А 4,5кА х-ка D TDM |  | 258 |  | 6 | 60 | 123.29 | 86.3 |  | 0.20833 | 0.000315 |  |  | 1 | шт | 0
SQ0206-0153 | Авт. выкл.ВА47-29 2Р 6А 4,5кА х-ка D TDM |  | 102 |  | 6 | 60 | 111.09 | 77.76 |  | 0.21333 | 0.000315 |  |  | 1 | шт | 0
SQ0206-0154 | Авт. выкл.ВА47-29 2Р 8А 4,5кА х-ка D TDM |  | 600 |  | 6 | 60 | 123.29 | 86.3 |  | 0.20833 | 0.000315 |  |  | 1 | шт | 0
SQ0206-0155 | Авт. выкл.ВА47-29 2Р 10А 4,5кА х-ка D TDM |  | 186 |  | 6 | 60 | 111.09 | 77.76 |  | 0.20833 | 0.000315 |  |  | 1 | шт | 0
SQ0206-0156 | Авт. выкл.ВА47-29 2Р 13А 4,5кА х-ка D TDM |  | 600 |  | 6 | 60 | 123.29 | 86.3 |  | 0.20833 | 0.000315 |  |  | 1 | шт | 0
SQ0206-0157 | Авт. выкл.ВА47-29 2Р 16А 4,5кА х-ка D TDM |  | 192 |  | 6 | 60 | 111.09 | 77.76 |  | 0.21 | 0.000315 |  |  | 1 | шт | 0
SQ0206-0158 | Авт. выкл.ВА47-29 2Р 20А 4,5кА х-ка D TDM |  | 216 |  | 6 | 60 | 111.09 | 77.76 |  | 0.21 | 0.000315 |  |  | 1 | шт | 0
SQ0206-0159 | Авт. выкл.ВА47-29 2Р 25А 4,5кА х-ка D TDM |  | 126 |  | 6 | 60 | 111.09 | 77.76 |  | 0.21667 | 0.000315 |  |  | 1 | шт | 0
SQ0206-0160 | Авт. выкл.ВА47-29 2Р 32А 4,5кА х-ка D TDM |  | 276 |  | 6 | 60 | 111.09 | 77.76 |  | 0.22 | 0.000315 |  |  | 1 | шт | 0
SQ0206-0161 | Авт. выкл.ВА47-29 2Р 40А 4,5кА х-ка D TDM |  | 468 |  | 6 | 60 | 111.09 | 77.76 |  | 0.22167 | 0.000315 |  |  | 1 | шт | 0
SQ0206-0162 | Авт. выкл.ВА47-29 2Р 50А 4,5кА х-ка D TDM |  | 02.12.2014 |  | 6 | 60 | 123.29 | 86.3 |  | 0.22167 | 0.000315 |  |  | 1 | шт | 0
SQ0206-0163 | Авт. выкл.ВА47-29 2Р 63А 4,5кА х-ка D TDM |  | 546 |  | 6 | 60 | 123.29 | 86.3 |  | 0.225 | 0.000315 |  |  | 1 | шт | 0
SQ0206-0164 | Авт. выкл.ВА47-29 3Р 1А 4,5кА х-ка D TDM |  | 400 |  | 4 | 40 | 184.29 | 129 |  | 0.3 | 0.000561 |  |  | 1 | шт | 0
SQ0206-0165 | Авт. выкл.ВА47-29 3Р 2А 4,5кА х-ка D TDM |  | 40 |  | 4 | 40 | 184.29 | 129 |  | 0.3075 | 0.000561 |  |  | 1 | шт | 0
SQ0206-0166 | Авт. выкл.ВА47-29 3Р 3А 4,5кА х-ка D TDM |  | 400 |  | 4 | 40 | 184.29 | 129 |  | 0.305 | 0.000561 |  |  | 1 | шт | 0
SQ0206-0167 | Авт. выкл.ВА47-29 3Р 4А 4,5кА х-ка D TDM |  | 280 |  | 4 | 40 | 184.29 | 129 |  | 0.3025 | 0.000561 |  |  | 1 | шт | 0
SQ0206-0168 | Авт. выкл.ВА47-29 3Р 5А 4,5кА х-ка D TDM |  | 400 |  | 4 | 40 | 184.29 | 129 |  | 0.305 | 0.000561 |  |  | 1 | шт | 0
SQ0206-0169 | Авт. выкл.ВА47-29 3Р 6А 4,5кА х-ка D TDM |  | 400 |  | 4 | 40 | 166.42 | 116.49 |  | 0.3025 | 0.000561 |  |  | 1 | шт | 0
SQ0206-0170 | Авт. выкл.ВА47-29 3Р 8А 4,5кА х-ка D TDM |  | 27.11.2014 |  | 4 | 40 | 184.29 | 129 |  | 0.3125 | 0.000472 |  |  | 1 | шт | 0
SQ0206-0171 | Авт. выкл.ВА47-29 3Р 10А 4,5кА х-ка D TDM |  | 400 |  | 4 | 40 | 166.42 | 116.49 |  | 0.3 | 0.000561 |  |  | 1 | шт | 0
SQ0206-0172 | Авт. выкл.ВА47-29 3Р 13А 4,5кА х-ка D TDM |  | 400 |  | 4 | 40 | 184.29 | 129 |  | 0.3 | 0.000561 |  |  | 1 | шт | 0
SQ0206-0173 | Авт. выкл.ВА47-29 3Р 16А 4,5кА х-ка D TDM |  | 27.11.2014 |  | 4 | 40 | 166.42 | 116.49 |  | 0.305 | 0.000561 |  |  | 1 | шт | 0
SQ0206-0174 | Авт. выкл.ВА47-29 3Р 20А 4,5кА х-ка D TDM |  | 48 |  | 4 | 40 | 166.42 | 116.49 |  | 0.3075 | 0.000561 |  |  | 1 | шт | 0
SQ0206-0175 | Авт. выкл.ВА47-29 3Р 25А 4,5кА х-ка D TDM |  | 252 |  | 4 | 40 | 166.42 | 116.49 |  | 0.3125 | 0.000561 |  |  | 1 | шт | 0
SQ0206-0176 | Авт. выкл.ВА47-29 3Р 32А 4,5кА х-ка D TDM |  | 100 |  | 4 | 40 | 166.42 | 116.49 |  | 0.315 | 0.000561 |  |  | 1 | шт | 0
SQ0206-0177 | Авт. выкл.ВА47-29 3Р 40А 4,5кА х-ка D TDM |  | 400 |  | 4 | 40 | 166.42 | 116.49 |  | 0.315 | 0.000561 |  |  | 1 | шт | 0
SQ0206-0178 | Авт. выкл.ВА47-29 3Р 50А 4,5кА х-ка D TDM |  | 400 |  | 4 | 40 | 184.29 | 129 |  | 0.3075 | 0.000561 |  |  | 1 | шт | 0
SQ0206-0179 | Авт. выкл.ВА47-29 3Р 63А 4,5кА х-ка D TDM |  | 400 |  | 4 | 40 | 184.29 | 129 |  | 0.315 | 0.000561 |  |  | 1 | шт | 0
SQ0206-0180 | Авт. выкл.ВА47-29 4Р 1А 4,5кА х-ка D TDM |  | 300 |  | 3 | 30 | 253.12 | 177.18 |  | 0.4 | 0.000629 |  |  | 1 | шт | 0
SQ0206-0181 | Авт. выкл.ВА47-29 4Р 2А 4,5кА х-ка D TDM |  | 162 |  | 3 | 30 | 253.12 | 177.18 |  | 0.40667 | 0.000629 |  |  | 1 | шт | 0
SQ0206-0182 | Авт. выкл.ВА47-29 4Р 3А 4,5кА х-ка D TDM |  | 300 |  | 3 | 30 | 253.12 | 177.18 |  | 0.41 | 0.000629 |  |  | 1 | шт | 0
SQ0206-0183 | Авт. выкл.ВА47-29 4Р 4А 4,5кА х-ка D TDM |  | 105 |  | 3 | 30 | 253.12 | 177.18 |  | 0.41 | 0.000629 |  |  | 1 | шт | 0
SQ0206-0184 | Авт. выкл.ВА47-29 4Р 5А 4,5кА х-ка D TDM |  | 300 |  | 3 | 30 | 253.12 | 177.18 |  | 0.41667 | 0.000629 |  |  | 1 | шт | 0
SQ0206-0185 | Авт. выкл.ВА47-29 4Р 6А 4,5кА х-ка D TDM |  | 237 |  | 3 | 30 | 253.12 | 177.18 |  | 0.42667 | 0.000629 |  |  | 1 | шт | 0
SQ0206-0186 | Авт. выкл.ВА47-29 4Р 8А 4,5кА х-ка D TDM |  | 300 |  | 3 | 30 | 253.12 | 177.18 |  | 0.41667 | 0.000629 |  |  | 1 | шт | 0
SQ0206-0187 | Авт. выкл.ВА47-29 4Р 10А 4,5кА х-ка D TDM |  | 138 |  | 3 | 30 | 253.12 | 177.18 |  | 0.41667 | 0.000747 |  |  | 1 | шт | 0
SQ0206-0188 | Авт. выкл.ВА47-29 4Р 13А 4,5кА х-ка D TDM |  | 300 |  | 3 | 30 | 253.12 | 177.18 |  | 0.41667 | 0.000629 |  |  | 1 | шт | 0
SQ0206-0189 | Авт. выкл.ВА47-29 4Р 16А 4,5кА х-ка D TDM |  | 93 |  | 3 | 30 | 253.12 | 177.18 |  | 0.42 | 0.000747 |  |  | 1 | шт | 0
SQ0206-0190 | Авт. выкл.ВА47-29 4Р 20А 4,5кА х-ка D TDM |  | 111 |  | 3 | 30 | 253.12 | 177.18 |  | 0.42333 | 0.000747 |  |  | 1 | шт | 0
SQ0206-0191 | Авт. выкл.ВА47-29 4Р 25А 4,5кА х-ка D TDM |  | 02.12.2014 |  | 3 | 30 | 253.12 | 177.18 |  | 0.43333 | 0.000747 |  |  | 1 | шт | 0
SQ0206-0192 | Авт. выкл.ВА47-29 4Р 32А 4,5кА х-ка D TDM |  | 201 |  | 3 | 30 | 253.12 | 177.18 |  | 0.45 | 0.000747 |  |  | 1 | шт | 0
SQ0206-0193 | Авт. выкл.ВА47-29 4Р 40А 4,5кА х-ка D TDM |  | 42 |  | 3 | 30 | 253.12 | 177.18 |  | 0.44333 | 0.000747 |  |  | 1 | шт | 0
SQ0206-0194 | Авт. выкл.ВА47-29 4Р 50А 4,5кА х-ка D TDM |  | 117 |  | 3 | 30 | 253.12 | 177.18 |  | 0.44333 | 0.000747 |  |  | 1 | шт | 0
SQ0206-0195 | Авт. выкл.ВА47-29 4Р 63А 4,5кА х-ка D TDM |  | 105 |  | 3 | 30 | 253.12 | 177.18 |  | 0.45 | 0.000747 |  |  | 1 | шт | 0
| 02.06.04 Дополнительные аксессуары для автоматических выключателей серий ВА47-29 и ВА47-100 | [14 empty] | 0
SQ0206-0196 | Контакт дополнительный КС47 на DIN-рейку TDM |  | 15.11.2014 |  | 12 | 120 | 185.67 | 129.97 |  | 0.066667 | 0.000197 |  |  | 1 | шт | 0
SQ0206-0196 старого типа | Контакт дополнительный КС47 на DIN-рейку старого типа TDM |  | 984 |  | 12 | 120 | 185.67 | 129.97 |  | 0.040833 | 0.000177 |  |  | 1 | шт | 0
SQ0206-0197 | Контакт состояния КСВ47 на DIN-рейку TDM |  | 864 |  | 12 | 120 | 222.79 | 155.95 |  | 0.066667 | 0.000197 |  |  | 1 | шт | 0
SQ0206-0197 старого типа | Контакт состояния КСВ47 на DIN-рейку старого типа TDM |  | 8940 |  | 12 | 120 | 222.79 | 155.95 |  | 0.0405 | 0.000187 |  |  | 1 | шт | 0
SQ0206-0198 | Расцепитель независимый РН47 на DIN-рейку TDM |  | 28.11.2014 |  | 8 | 80 | 519.88 | 363.92 |  | 0.07275 | 0.000266 |  |  | 1 | шт | 0
SQ0206-0198 старого типа | Расцепитель независимый РН47 на DIN-рейку старого типа TDM |  |  |  | 1 | 1 | 519.88 | 363.92 |  | 0.000125 |  |  |  | 1 | шт | 0
| 02.07.01 Автоматический выключатель ВА47-100 - характеристика "C" | [14 empty] | 0
SQ0207-0055 | Авт. выкл. ВА47-100 1Р 100А 10кА х-ка С TDM |  | 852 |  | 6 | 72 | 193.61 | 135.53 |  | 0.16944 | 0.000328 |  |  | 1 | шт | 0
SQ0207-0045 | Авт. выкл. ВА47-100 1Р 10А 10кА х-ка С TDM |  | 02.12.2014 |  | 6 | 72 | 190.58 | 133.41 |  | 0.18056 | 0.000311 |  |  | 1 | шт | 0
SQ0207-0046 | Авт. выкл. ВА47-100 1Р 16А 10кА х-ка С TDM |  | 02.12.2014 |  | 6 | 72 | 190.58 | 133.41 |  | 0.18056 | 0.000311 |  |  | 1 | шт | 0
SQ0207-0047 | Авт. выкл. ВА47-100 1Р 20А 10кА х-ка С TDM |  | 02.12.2014 |  | 6 | 72 | 194.2 | 135.94 |  | 0.18056 | 0.000311 |  |  | 1 | шт | 0
SQ0207-0048 | Авт. выкл. ВА47-100 1Р 25А 10кА х-ка С TDM |  | 28.11.2014 |  | 6 | 72 | 190.58 | 133.41 |  | 0.18056 | 0.000311 |  |  | 1 | шт | 0
SQ0207-0049 | Авт. выкл. ВА47-100 1Р 32А 10кА х-ка С TDM |  | 02.12.2014 |  | 6 | 72 | 190.58 | 133.41 |  | 0.18056 | 0.000311 |  |  | 1 | шт | 0
SQ0207-0050 | Авт. выкл. ВА47-100 1Р 35А 10кА х-ка С TDM |  | 48 |  | 6 | 72 | 190.58 | 133.41 |  | 0.18056 | 0.000311 |  |  | 1 | шт | 0
SQ0207-0051 | Авт. выкл. ВА47-100 1Р 40А 10кА х-ка С TDM |  | 456 |  | 6 | 72 | 190.58 | 133.41 |  | 0.18056 | 0.000311 |  |  | 1 | шт | 0
SQ0207-0052 | Авт. выкл. ВА47-100 1Р 50А 10кА х-ка С TDM |  | 276 |  | 6 | 72 | 190.58 | 133.41 |  | 0.18056 | 0.000311 |  |  | 1 | шт | 0
SQ0207-0053 | Авт. выкл. ВА47-100 1Р 63А 10кА х-ка С TDM |  | 720 |  | 6 | 72 | 190.58 | 133.41 |  | 0.18056 | 0.000311 |  |  | 1 | шт | 0
SQ0207-0054 | Авт. выкл. ВА47-100 1Р 80А 10кА х-ка С TDM |  | 720 |  | 6 | 72 | 190.58 | 133.41 |  | 0.18056 | 0.000361 |  |  | 1 | шт | 0
SQ0207-0056 | Авт. выкл. ВА47-100 2Р 10А 10кА х-ка С TDM |  | 174 |  | 3 | 36 | 381.19 | 266.83 |  | 0.36111 | 0.000623 |  |  | 1 | шт | 0
SQ0207-0057 | Авт. выкл. ВА47-100 2Р 16А 10кА х-ка С TDM |  | 39 |  | 3 | 36 | 381.19 | 266.83 |  | 0.36111 | 0.000623 |  |  | 1 | шт | 0
SQ0207-0058 | Авт. выкл. ВА47-100 2Р 20А 10кА х-ка С TDM |  | 207 |  | 3 | 36 | 388.39 | 271.87 |  | 0.36111 | 0.000623 |  |  | 1 | шт | 0
SQ0207-0059 | Авт. выкл. ВА47-100 2Р 25А 10кА х-ка С TDM |  | 360 |  | 3 | 36 | 381.19 | 266.83 |  | 0.36111 | 0.000623 |  |  | 1 | шт | 0
SQ0207-0060 | Авт. выкл. ВА47-100 2Р 32А 10кА х-ка С TDM |  | 225 |  | 3 | 36 | 381.19 | 266.83 |  | 0.36111 | 0.000623 |  |  | 1 | шт | 0
SQ0207-0061 | Авт. выкл. ВА47-100 2Р 35А 10кА х-ка С TDM |  | 360 |  | 3 | 36 | 381.19 | 266.83 |  | 0.36111 | 0.000623 |  |  | 1 | шт | 0
SQ0207-0062 | Авт. выкл. ВА47-100 2Р 40А 10кА х-ка С TDM |  | 54 |  | 3 | 36 | 381.19 | 266.83 |  | 0.36111 | 0.000623 |  |  | 1 | шт | 0
SQ0207-0063 | Авт. выкл. ВА47-100 2Р 50А 10кА х-ка С TDM |  | 02.12.2014 |  | 3 | 36 | 381.19 | 266.83 |  | 0.36111 | 0.000623 |  |  | 1 | шт | 0
SQ0207-0064 | Авт. выкл. ВА47-100 2Р 63А 10кА х-ка С TDM |  | 3 |  | 3 | 36 | 381.19 | 266.83 |  | 0.35278 | 0.000656 |  |  | 1 | шт | 0
SQ0207-0065 | Авт. выкл. ВА47-100 2Р 80А 10кА х-ка С TDM |  | 02.12.2014 |  | 3 | 36 | 381.19 | 266.83 |  | 0.33889 | 0.000656 |  |  | 1 | шт | 0
SQ0207-0066 | Авт. выкл. ВА47-100 2Р100А 10кА х-ка С TDM |  | 126 |  | 3 | 36 | 381.19 | 266.83 |  | 0.34167 | 0.000656 |  |  | 1 | шт | 0
SQ0207-0077 | Авт. выкл. ВА47-100 3Р 100А 10кА х-ка С TDM |  | 28.11.2014 |  | 2 | 24 | 514.69 | 360.28 |  | 0.5125 | 0.000983 |  |  | 1 | шт | 0
SQ0207-0067 | Авт. выкл. ВА47-100 3Р 10А 10кА х-ка С TDM |  |  |  | 2 | 24 | 566.25 | 396.38 |  | 0.54167 | 0.000934 |  |  | 1 | шт | 0
SQ0207-0068 | Авт. выкл. ВА47-100 3Р 16А 10кА х-ка С TDM |  | 240 |  | 2 | 24 | 566.25 | 396.38 |  | 0.54167 | 0.000934 |  |  | 1 | шт | 0
SQ0207-0069 | Авт. выкл. ВА47-100 3Р 20А 10кА х-ка С TDM |  | 02.12.2014 |  | 2 | 24 | 557.52 | 390.26 |  | 0.54167 | 0.000934 |  |  | 1 | шт | 0
SQ0207-0070 | Авт. выкл. ВА47-100 3Р 25А 10кА х-ка С TDM |  | 28.11.2014 |  | 2 | 24 | 566.25 | 396.38 |  | 0.54167 | 0.000934 |  |  | 1 | шт | 0
SQ0207-0071 | Авт. выкл. ВА47-100 3Р 32А 10кА х-ка С TDM |  | 28.11.2014 |  | 2 | 24 | 566.25 | 396.38 |  | 0.54167 | 0.000934 |  |  | 1 | шт | 0
SQ0207-0072 | Авт. выкл. ВА47-100 3Р 35А 10кА х-ка С TDM |  | 122 |  | 2 | 24 | 566.25 | 396.38 |  | 0.54167 | 0.000934 |  |  | 1 | шт | 0
SQ0207-0073 | Авт. выкл. ВА47-100 3Р 40А 10кА х-ка С TDM |  | 306 |  | 2 | 24 | 566.25 | 396.38 |  | 0.54167 | 0.000934 |  |  | 1 | шт | 0
SQ0207-0074 | Авт. выкл. ВА47-100 3Р 50А 10кА х-ка С TDM |  | 02.12.2014 |  | 2 | 24 | 566.25 | 396.38 |  | 0.54167 | 0.000934 |  |  | 1 | шт | 0
SQ0207-0075 | Авт. выкл. ВА47-100 3Р 63А 10кА х-ка С TDM |  | 28.11.2014 |  | 2 | 24 | 539.19 | 377.43 |  | 0.50417 | 0.001033 |  |  | 1 | шт | 0
SQ0207-0076 | Авт. выкл. ВА47-100 3Р 80А 10кА х-ка С TDM |  | 28.11.2014 |  | 2 | 24 | 539.19 | 377.43 |  | 0.50417 | 0.001033 |  |  | 1 | шт | 0
SQ0207-0088 | Авт. выкл. ВА47-100 4Р 100А 10кА х-ка С TDM |  | 180 |  | 1 | 18 | 774.45 | 542.12 |  | 0.68889 | 0.001311 |  |  | 1 | шт | 0
SQ0207-0078 | Авт. выкл. ВА47-100 4Р 10А 10кА х-ка С TDM |  | 180 |  | 1 | 18 | 776.39 | 543.47 |  | 0.72222 | 0.001246 |  |  | 1 | шт | 0
SQ0207-0079 | Авт. выкл. ВА47-100 4Р 16А 10кА х-ка С TDM |  | 180 |  | 1 | 18 | 776.39 | 543.47 |  | 0.72222 | 0.001246 |  |  | 1 | шт | 0
SQ0207-0080 | Авт. выкл. ВА47-100 4Р 20А 10кА х-ка С TDM |  | 180 |  | 1 | 18 | 776.76 | 543.73 |  | 0.72222 | 0.001246 |  |  | 1 | шт | 0
SQ0207-0081 | Авт. выкл. ВА47-100 4Р 25А 10кА х-ка С TDM |  | 180 |  | 1 | 18 | 776.39 | 543.47 |  | 0.72222 | 0.001246 |  |  | 1 | шт | 0
SQ0207-0082 | Авт. выкл. ВА47-100 4Р 32А 10кА х-ка С TDM |  | 02.12.2014 |  | 1 | 18 | 776.39 | 543.47 |  | 0.72222 | 0.001246 |  |  | 1 | шт | 0
SQ0207-0083 | Авт. выкл. ВА47-100 4Р 35А 10кА х-ка С TDM |  | 180 |  | 1 | 18 | 776.39 | 543.47 |  | 0.72222 | 0.001246 |  |  | 1 | шт | 0
SQ0207-0084 | Авт. выкл. ВА47-100 4Р 40А 10кА х-ка С TDM |  | 116 |  | 1 | 18 | 776.39 | 543.47 |  | 0.72222 | 0.001246 |  |  | 1 | шт | 0
SQ0207-0085 | Авт. выкл. ВА47-100 4Р 50А 10кА х-ка С TDM |  | 7 |  | 1 | 18 | 776.39 | 543.47 |  | 0.72222 | 0.001246 |  |  | 1 | шт | 0
SQ0207-0086 | Авт. выкл. ВА47-100 4Р 63А 10кА х-ка С TDM |  | 18 |  | 1 | 18 | 774.45 | 542.12 |  | 0.67778 | 0.001311 |  |  | 1 | шт | 0
SQ0207-0087 | Авт. выкл. ВА47-100 4Р 80А 10кА х-ка С TDM |  | 9 |  | 1 | 18 | 776.39 | 543.47 |  | 0.72222 | 0.001311 |  |  | 1 | шт | 0
| 02.07.02 Автоматический выключатель ВА47-100 - характеристика "D" | [14 empty] | 0
SQ0207-0011 | Авт. выкл. ВА47-100 1Р 100А 10кА х-ка D TDM |  | 72 |  | 6 | 72 | 194.21 | 135.95 |  | 0.16944 | 0.000295 |  |  | 1 | шт | 0
SQ0207-0001 | Авт. выкл. ВА47-100 1Р 10А 10кА х-ка D TDM |  | 252 |  | 6 | 72 | 194.21 | 135.95 |  | 0.18056 | 0.000311 |  |  | 1 | шт | 0
SQ0207-0002 | Авт. выкл. ВА47-100 1Р 16А 10кА х-ка D TDM |  | 28.11.2014 |  | 6 | 72 | 194.21 | 135.95 |  | 0.18056 | 0.000311 |  |  | 1 | шт | 0
SQ0207-0003 | Авт. выкл. ВА47-100 1Р 20А 10кА х-ка D TDM |  | 216 |  | 6 | 72 | 194.19 | 135.93 |  | 0.18056 | 0.000311 |  |  | 1 | шт | 0
SQ0207-0004 | Авт. выкл. ВА47-100 1Р 25А 10кА х-ка D TDM |  | 48 |  | 6 | 72 | 194.21 | 135.95 |  | 0.18056 | 0.000311 |  |  | 1 | шт | 0
SQ0207-0005 | Авт. выкл. ВА47-100 1Р 32А 10кА х-ка D TDM |  | 102 |  | 6 | 72 | 194.21 | 135.95 |  | 0.18056 | 0.000311 |  |  | 1 | шт | 0
SQ0207-0006 | Авт. выкл. ВА47-100 1Р 35А 10кА х-ка D TDM |  | 216 |  | 6 | 72 | 194.21 | 135.95 |  | 0.18056 | 0.000311 |  |  | 1 | шт | 0
SQ0207-0007 | Авт. выкл. ВА47-100 1Р 40А 10кА х-ка D TDM |  |  |  | 6 | 72 | 194.21 | 135.95 |  | 0.18056 | 0.000311 |  |  | 1 | шт | 0
SQ0207-0008 | Авт. выкл. ВА47-100 1Р 50А 10кА х-ка D TDM |  | 132 |  | 6 | 72 | 194.21 | 135.95 |  | 0.18056 | 0.000311 |  |  | 1 | шт | 0
SQ0207-0009 | Авт. выкл. ВА47-100 1Р 63А 10кА х-ка D TDM |  | 396 |  | 6 | 72 | 194.21 | 135.95 |  | 0.16944 | 0.000295 |  |  | 1 | шт | 0
SQ0207-0010 | Авт. выкл. ВА47-100 1Р 80А 10кА х-ка D TDM |  | 246 |  | 6 | 72 | 194.21 | 135.95 |  | 0.16667 | 0.000311 |  |  | 1 | шт | 0
SQ0207-0012 | Авт. выкл. ВА47-100 2Р 10А 10кА х-ка D TDM |  | 222 |  | 3 | 36 | 388.45 | 271.92 |  | 0.36111 | 0.000623 |  |  | 1 | шт | 0
SQ0207-0013 | Авт. выкл. ВА47-100 2Р 16А 10кА х-ка D TDM |  | 333 |  | 3 | 36 | 388.45 | 271.92 |  | 0.36111 | 0.000623 |  |  | 1 | шт | 0
SQ0207-0014 | Авт. выкл. ВА47-100 2Р 20А 10кА х-ка D TDM |  | 210 |  | 3 | 36 | 388.38 | 271.87 |  | 0.36111 | 0.000623 |  |  | 1 | шт | 0
SQ0207-0015 | Авт. выкл. ВА47-100 2Р 25А 10кА х-ка D TDM |  | 360 |  | 3 | 36 | 388.45 | 271.92 |  | 0.36111 | 0.000623 |  |  | 1 | шт | 0
SQ0207-0016 | Авт. выкл. ВА47-100 2Р 32А 10кА х-ка D TDM |  | 270 |  | 3 | 36 | 388.45 | 271.92 |  | 0.36111 | 0.000623 |  |  | 1 | шт | 0
SQ0207-0017 | Авт. выкл. ВА47-100 2Р 35А 10кА х-ка D TDM |  | 171 |  | 3 | 36 | 388.45 | 271.92 |  | 0.36111 | 0.000623 |  |  | 1 | шт | 0
SQ0207-0018 | Авт. выкл. ВА47-100 2Р 40А 10кА х-ка D TDM |  | 222 |  | 3 | 36 | 388.45 | 271.92 |  | 0.36111 | 0.000623 |  |  | 1 | шт | 0
SQ0207-0019 | Авт. выкл. ВА47-100 2Р 50А 10кА х-ка D TDM |  | 264 |  | 3 | 36 | 388.45 | 271.92 |  | 0.36111 | 0.000623 |  |  | 1 | шт | 0
SQ0207-0020 | Авт. выкл. ВА47-100 2Р 63А 10кА х-ка D TDM |  | 360 |  | 3 | 36 | 388.45 | 271.92 |  | 0.34167 | 0.000623 |  |  | 1 | шт | 0
SQ0207-0021 | Авт. выкл. ВА47-100 2Р 80А 10кА х-ка D TDM |  | 360 |  | 3 | 36 | 388.45 | 271.92 |  | 0.34167 | 0.000623 |  |  | 1 | шт | 0
SQ0207-0022 | Авт. выкл. ВА47-100 2Р100А 10кА х-ка D TDM |  | 354 |  | 3 | 36 | 388.45 | 271.92 |  | 0.34167 | 0.000623 |  |  | 1 | шт | 0
SQ0207-0033 | Авт. выкл. ВА47-100 3Р 100А 10кА х-ка D TDM |  | 388 |  | 2 | 24 | 537.84 | 376.49 |  | 0.51667 | 0.000983 |  |  | 1 | шт | 0
SQ0207-0023 | Авт. выкл. ВА47-100 3Р 10А 10кА х-ка D TDM |  | 130 |  | 2 | 24 | 582.67 | 407.87 |  | 0.54167 | 0.000934 |  |  | 1 | шт | 0
SQ0207-0024 | Авт. выкл. ВА47-100 3Р 16А 10кА х-ка D TDM |  | 02.12.2014 |  | 2 | 24 | 582.67 | 407.87 |  | 0.54167 | 0.000934 |  |  | 1 | шт | 0
SQ0207-0025 | Авт. выкл. ВА47-100 3Р 20А 10кА х-ка D TDM |  | 240 |  | 2 | 24 | 582.59 | 407.81 |  | 0.54167 | 0.000934 |  |  | 1 | шт | 0
SQ0207-0026 | Авт. выкл. ВА47-100 3Р 25А 10кА х-ка D TDM |  | 124 |  | 2 | 24 | 582.67 | 407.87 |  | 0.5 | 0.001033 |  |  | 1 | шт | 0
SQ0207-0027 | Авт. выкл. ВА47-100 3Р 32А 10кА х-ка D TDM |  | 220 |  | 2 | 24 | 582.67 | 407.87 |  | 0.54167 | 0.000934 |  |  | 1 | шт | 0
SQ0207-0028 | Авт. выкл. ВА47-100 3Р 35А 10кА х-ка D TDM |  | 196 |  | 2 | 24 | 582.67 | 407.87 |  | 0.54167 | 0.000934 |  |  | 1 | шт | 0
SQ0207-0029 | Авт. выкл. ВА47-100 3Р 40А 10кА х-ка D TDM |  | 64 |  | 2 | 24 | 582.67 | 407.87 |  | 0.54167 | 0.000934 |  |  | 1 | шт | 0
SQ0207-0030 | Авт. выкл. ВА47-100 3Р 50А 10кА х-ка D TDM |  | 2 |  | 2 | 24 | 582.67 | 407.87 |  | 0.54167 | 0.000934 |  |  | 1 | шт | 0
SQ0207-0031 | Авт. выкл. ВА47-100 3Р 63А 10кА х-ка D TDM |  | 240 |  | 2 | 24 | 582.67 | 407.87 |  | 0.50833 | 0.001033 |  |  | 1 | шт | 0
SQ0207-0032 | Авт. выкл. ВА47-100 3Р 80А 10кА х-ка D TDM |  | 240 |  | 2 | 24 | 563.43 | 394.4 |  | 0.525 | 0.000934 |  |  | 1 | шт | 0
SQ0207-0034 | Авт. выкл. ВА47-100 4Р 10А 10кА х-ка D TDM |  | 180 |  | 1 | 18 | 776.87 | 543.81 |  | 0.72222 | 0.001246 |  |  | 1 | шт | 0
SQ0207-0035 | Авт. выкл. ВА47-100 4Р 16А 10кА х-ка D TDM |  | 180 |  | 1 | 18 | 776.87 | 543.81 |  | 0.72222 | 0.001246 |  |  | 1 | шт | 0
SQ0207-0036 | Авт. выкл. ВА47-100 4Р 20А 10кА х-ка D TDM |  | 180 |  | 1 | 18 | 776.76 | 543.73 |  | 0.72222 | 0.001246 |  |  | 1 | шт | 0
SQ0207-0037 | Авт. выкл. ВА47-100 4Р 25А 10кА х-ка D TDM |  | 180 |  | 1 | 18 | 776.87 | 543.81 |  | 0.72222 | 0.001246 |  |  | 1 | шт | 0
SQ0207-0038 | Авт. выкл. ВА47-100 4Р 32А 10кА х-ка D TDM |  | 180 |  | 1 | 18 | 776.87 | 543.81 |  | 0.72222 | 0.001246 |  |  | 1 | шт | 0
SQ0207-0039 | Авт. выкл. ВА47-100 4Р 35А 10кА х-ка D TDM |  | 127 |  | 1 | 18 | 776.87 | 543.81 |  | 0.72222 | 0.001246 |  |  | 1 | шт | 0
SQ0207-0040 | Авт. выкл. ВА47-100 4Р 40А 10кА х-ка D TDM |  | 180 |  | 1 | 18 | 776.87 | 543.81 |  | 0.72222 | 0.001246 |  |  | 1 | шт | 0
SQ0207-0041 | Авт. выкл. ВА47-100 4Р 50А 10кА х-ка D TDM |  | 180 |  | 1 | 18 | 776.87 | 543.81 |  | 0.72222 | 0.001246 |  |  | 1 | шт | 0
SQ0207-0042 | Авт. выкл. ВА47-100 4Р 63А 10кА х-ка D TDM |  | 180 |  | 1 | 18 | 776.87 | 543.81 |  | 0.68889 | 0.001246 |  |  | 1 | шт | 0
SQ0207-0043 | Авт. выкл. ВА47-100 4Р 80А 10кА х-ка D TDM |  | 180 |  | 1 | 18 | 776.87 | 543.81 |  | 0.66667 | 0.001246 |  |  | 1 | шт | 0
SQ0207-0044 | Авт. выкл. ВА47-100 4Р 100А 10кА х-ка D TDM |  | 180 |  | 1 | 18 | 776.87 | 543.81 |  | 0.68333 | 0.001246 |  |  | 1 | шт | 0
| 02.08.01 Автоматический выключатель ВА47-125 - характеристика "C" | [14 empty] | 0
SQ0208-0059 | Авт. выкл. ВА47-125 1Р 100А 15кА х-ка С TDM |  | 720 |  | 12 | 72 | 385.23 | 269.66 |  | 0.23889 | 0.000328 |  |  | 1 | шт | 0
SQ0208-0049 | Авт. выкл. ВА47-125 1Р 10А 15кА х-ка С TDM |  | под заказ |  | 12 | 72 | 424.57 | 297.2 |  | 0.27778 | 0.000393 |  |  | 1 | шт | 0
SQ0208-0060 | Авт. выкл. ВА47-125 1Р 125А 15кА х-ка С TDM |  | 360 |  | 12 | 72 | 385.23 | 269.66 |  | 0.23889 | 0.000328 |  |  | 1 | шт | 0
SQ0208-0050 | Авт. выкл. ВА47-125 1Р 16А 15кА х-ка С TDM |  | под заказ |  | 12 | 72 | 424.57 | 297.2 |  | 0.27778 | 0.000393 |  |  | 1 | шт | 0
SQ0208-0051 | Авт. выкл. ВА47-125 1Р 20А 15кА х-ка С TDM |  | под заказ |  | 12 | 72 | 424.57 | 297.2 |  | 0.27778 | 0.000393 |  |  | 1 | шт | 0
SQ0208-0052 | Авт. выкл. ВА47-125 1Р 25А 15кА х-ка С TDM |  | под заказ |  | 12 | 72 | 424.57 | 297.2 |  | 0.27778 | 0.000393 |  |  | 1 | шт | 0
SQ0208-0053 | Авт. выкл. ВА47-125 1Р 32А 15кА х-ка С TDM |  | 108 |  | 12 | 72 | 424.57 | 297.2 |  | 0.25 | 0.000311 |  |  | 1 | шт | 0
SQ0208-0054 | Авт. выкл. ВА47-125 1Р 35А 15кА х-ка С TDM |  | под заказ |  | 12 | 72 | 424.57 | 297.2 |  | 0.27778 | 0.000393 |  |  | 1 | шт | 0
SQ0208-0055 | Авт. выкл. ВА47-125 1Р 40А 15кА х-ка С TDM |  | 120 |  | 12 | 72 | 424.57 | 297.2 |  | 0.25 | 0.000311 |  |  | 1 | шт | 0
SQ0208-0056 | Авт. выкл. ВА47-125 1Р 50А 15кА х-ка С TDM |  | 120 |  | 12 | 72 | 424.57 | 297.2 |  | 0.025 | 0.000311 |  |  | 1 | шт | 0
SQ0208-0057 | Авт. выкл. ВА47-125 1Р 63А 15кА х-ка С TDM |  | 324 |  | 12 | 72 | 424.57 | 297.2 |  | 0.26389 | 0.000311 |  |  | 1 | шт | 0
SQ0208-0058 | Авт. выкл. ВА47-125 1Р 80А 15кА х-ка С TDM |  | 636 |  | 12 | 72 | 403.58 | 282.51 |  | 0.23889 | 0.000328 |  |  | 1 | шт | 0
SQ0208-0071 | Авт. выкл. ВА47-125 2Р 100А 15кА х-ка С TDM |  | под заказ |  | 6 | 36 | 807.15 | 565.01 |  | 0.55556 | 0.000787 |  |  | 1 | шт | 0
SQ0208-0061 | Авт. выкл. ВА47-125 2Р 10А 15кА х-ка С TDM |  | под заказ |  | 6 | 36 | 849.13 | 594.39 |  | 0.55556 | 0.000787 |  |  | 1 | шт | 0
SQ0208-0072 | Авт. выкл. ВА47-125 2Р 125А 15кА х-ка С TDM |  | под заказ |  | 6 | 36 | 807.15 | 565.01 |  | 0.55556 | 0.000787 |  |  | 1 | шт | 0
SQ0208-0062 | Авт. выкл. ВА47-125 2Р 16А 15кА х-ка С TDM |  | под заказ |  | 6 | 36 | 849.13 | 594.39 |  | 0.55556 | 0.000787 |  |  | 1 | шт | 0
SQ0208-0063 | Авт. выкл. ВА47-125 2Р 20А 15кА х-ка С TDM |  | под заказ |  | 6 | 36 | 849.13 | 594.39 |  | 0.55556 | 0.000787 |  |  | 1 | шт | 0
SQ0208-0064 | Авт. выкл. ВА47-125 2Р 25А 15кА х-ка С TDM |  | под заказ |  | 6 | 36 | 849.13 | 594.39 |  | 0.55556 | 0.000787 |  |  | 1 | шт | 0
SQ0208-0065 | Авт. выкл. ВА47-125 2Р 32А 15кА х-ка С TDM |  | под заказ |  | 6 | 36 | 849.13 | 594.39 |  | 0.55556 | 0.000787 |  |  | 1 | шт | 0
SQ0208-0066 | Авт. выкл. ВА47-125 2Р 35А 15кА х-ка С TDM |  | под заказ |  | 6 | 36 | 849.13 | 594.39 |  | 0.55556 | 0.000787 |  |  | 1 | шт | 0
SQ0208-0067 | Авт. выкл. ВА47-125 2Р 40А 15кА х-ка С TDM |  | под заказ |  | 6 | 36 | 849.13 | 594.39 |  | 0.55556 | 0.000787 |  |  | 1 | шт | 0
SQ0208-0068 | Авт. выкл. ВА47-125 2Р 50А 15кА х-ка С TDM |  | под заказ |  | 6 | 36 | 849.13 | 594.39 |  | 0.55556 | 0.000787 |  |  | 1 | шт | 0
SQ0208-0069 | Авт. выкл. ВА47-125 2Р 63А 15кА х-ка С TDM |  | под заказ |  | 6 | 36 | 849.13 | 594.39 |  | 0.55556 | 0.000787 |  |  | 1 | шт | 0
SQ0208-0070 | Авт. выкл. ВА47-125 2Р 80А 15кА х-ка С TDM |  | под заказ |  | 6 | 36 | 807.15 | 565.01 |  | 0.001 |  |  |  | 1 | шт | 0
SQ0208-0083 | Авт. выкл. ВА47-125 3Р 100А 15кА х-ка С TDM |  | 240 |  | 4 | 24 | 1155.75 | 809.03 |  | 0.72083 | 0.000983 |  |  | 1 | шт | 0
SQ0208-0073 | Авт. выкл. ВА47-125 3Р 10А 15кА х-ка С TDM |  | под заказ |  | 4 | 24 | 1273.7 | 891.59 |  | 0.83333 | 0.00118 |  |  | 1 | шт | 0
SQ0208-0084 | Авт. выкл. ВА47-125 3Р 125А 15кА х-ка С TDM |  |  |  | 4 | 24 | 1155.75 | 809.03 |  | 0.6875 | 0.000983 |  |  | 1 | шт | 0
SQ0208-0074 | Авт. выкл. ВА47-125 3Р 16А 15кА х-ка С TDM |  | под заказ |  | 4 | 24 | 1273.7 | 891.59 |  | 0.83333 | 0.00118 |  |  | 1 | шт | 0
SQ0208-0075 | Авт. выкл. ВА47-125 3Р 20А 15кА х-ка С TDM |  | под заказ |  | 4 | 24 | 1273.7 | 891.59 |  | 0.83333 | 0.00118 |  |  | 1 | шт | 0
SQ0208-0076 | Авт. выкл. ВА47-125 3Р 25А 15кА х-ка С TDM |  | под заказ |  | 4 | 24 | 1273.7 | 891.59 |  | 0.83333 | 0.00118 |  |  | 1 | шт | 0
SQ0208-0077 | Авт. выкл. ВА47-125 3Р 32А 15кА х-ка С TDM |  | под заказ |  | 4 | 24 | 1273.7 | 891.59 |  | 0.83333 | 0.00118 |  |  | 1 | шт | 0
SQ0208-0078 | Авт. выкл. ВА47-125 3Р 35А 15кА х-ка С TDM |  | под заказ |  | 4 | 24 | 1273.7 | 891.59 |  | 0.83333 | 0.00118 |  |  | 1 | шт | 0
SQ0208-0079 | Авт. выкл. ВА47-125 3Р 40А 15кА х-ка С TDM |  | 32 |  | 4 | 24 | 1273.7 | 891.59 |  | 0.75 | 0.000885 |  |  | 1 | шт | 0
SQ0208-0080 | Авт. выкл. ВА47-125 3Р 50А 15кА х-ка С TDM |  | 32 |  | 4 | 24 | 1273.7 | 891.59 |  | 0.75 | 0.000934 |  |  | 1 | шт | 0
SQ0208-0081 | Авт. выкл. ВА47-125 3Р 63А 15кА х-ка С TDM |  | 48 |  | 4 | 24 | 1273.7 | 891.59 |  | 0.75 | 0.000934 |  |  | 1 | шт | 0
SQ0208-0082 | Авт. выкл. ВА47-125 3Р 80А 15кА х-ка С TDM |  | 240 |  | 4 | 24 | 1155.75 | 809.03 |  | 0.72083 | 0.000983 |  |  | 1 | шт | 0
SQ0208-0095 | Авт. выкл. ВА47-125 4Р 100А 15кА х-ка С TDM |  | 129 |  | 3 | 18 | 1614.43 | 1130.1 |  | 0.95556 | 0.001311 |  |  | 1 | шт | 0
SQ0208-0085 | Авт. выкл. ВА47-125 4Р 10А 15кА х-ка С TDM |  | под заказ |  | 3 | 18 | 1698.26 | 1188.78 |  | 1.1111 | 0.00131 |  |  | 1 | шт | 0
SQ0208-0096 | Авт. выкл. ВА47-125 4Р 125А 15кА х-ка С TDM |  | 57 |  | 3 | 18 | 1621.07 | 1134.75 |  | 0.96111 | 0.001311 |  |  | 1 | шт | 0
SQ0208-0086 | Авт. выкл. ВА47-125 4Р 16А 15кА х-ка С TDM |  | под заказ |  | 3 | 18 | 1698.26 | 1188.78 |  | 1.1111 | 0.00131 |  |  | 1 | шт | 0
SQ0208-0087 | Авт. выкл. ВА47-125 4Р 20А 15кА х-ка С TDM |  | под заказ |  | 3 | 18 | 1698.26 | 1188.78 |  | 1.1111 | 0.00131 |  |  | 1 | шт | 0
SQ0208-0088 | Авт. выкл. ВА47-125 4Р 25А 15кА х-ка С TDM |  | 3 |  | 3 | 18 | 1698.26 | 1188.78 |  | 0.1 | 0.001246 |  |  | 1 | шт | 0
SQ0208-0089 | Авт. выкл. ВА47-125 4Р 32А 15кА х-ка С TDM |  | 3 |  | 3 | 18 | 1698.26 | 1188.78 |  | 0.1 | 0.001246 |  |  | 1 | шт | 0
SQ0208-0090 | Авт. выкл. ВА47-125 4Р 35А 15кА х-ка С TDM |  | под заказ |  | 3 | 18 | 1698.26 | 1188.78 |  | 1.1111 | 0.00131 |  |  | 1 | шт | 0
SQ0208-0091 | Авт. выкл. ВА47-125 4Р 40А 15кА х-ка С TDM |  | 24 |  | 3 | 18 | 1698.26 | 1188.78 |  | 1 | 0.001246 |  |  | 1 | шт | 0
SQ0208-0092 | Авт. выкл. ВА47-125 4Р 50А 15кА х-ка С TDM |  | 27 |  | 3 | 18 | 1698.26 | 1188.78 |  | 1 | 0.001246 |  |  | 1 | шт | 0
SQ0208-0093 | Авт. выкл. ВА47-125 4Р 63А 15кА х-ка С TDM |  | под заказ |  | 3 | 18 | 1698.26 | 1188.78 |  | 1 | 0.001246 |  |  | 1 | шт | 0
SQ0208-0094 | Авт. выкл. ВА47-125 4Р 80А 15кА х-ка С TDM |  | под заказ |  | 3 | 18 | 1698.26 | 1188.78 |  | 1 | 0.001246 |  |  | 1 | шт | 0
| 02.08.02 Автоматический выключатель ВА47-125 - характеристика "D" | [14 empty] | 0
SQ0208-0011 | Авт. выкл. ВА47-125 1Р 100А 15кА х-ка D TDM |  | 24 |  | 12 | 72 | 407.34 | 285.14 |  | 0.25 | 0.000311 |  |  | 1 | шт | 0
SQ0208-0001 | Авт. выкл. ВА47-125 1Р 10А 15кА х-ка D TDM |  | под заказ |  | 12 | 72 | 428.52 | 299.96 |  | 0.27778 | 0.000393 |  |  | 1 | шт | 0
SQ0208-0002 | Авт. выкл. ВА47-125 1Р 16А 15кА х-ка D TDM |  | под заказ |  | 12 | 72 | 428.52 | 299.96 |  | 0.27778 | 0.000393 |  |  | 1 | шт | 0
SQ0208-0003 | Авт. выкл. ВА47-125 1Р 20А 15кА х-ка D TDM |  | под заказ |  | 12 | 72 | 428.52 | 299.96 |  | 0.27778 | 0.000393 |  |  | 1 | шт | 0
SQ0208-0004 | Авт. выкл. ВА47-125 1Р 25А 15кА х-ка D TDM |  | под заказ |  | 12 | 72 | 428.52 | 299.96 |  | 0.27778 | 0.000393 |  |  | 1 | шт | 0
SQ0208-0005 | Авт. выкл. ВА47-125 1Р 32А 15кА х-ка D TDM |  | под заказ |  | 12 | 72 | 428.52 | 299.96 |  | 0.001 |  |  |  | 1 | шт | 0
SQ0208-0006 | Авт. выкл. ВА47-125 1Р 35А 15кА х-ка D TDM |  | под заказ |  | 12 | 72 | 428.52 | 299.96 |  | 0.27778 | 0.000393 |  |  | 1 | шт | 0
SQ0208-0007 | Авт. выкл. ВА47-125 1Р 40А 15кА х-ка D TDM |  | под заказ |  | 12 | 72 | 428.52 | 299.96 |  | 0.27778 | 0.000393 |  |  | 1 | шт | 0
SQ0208-0008 | Авт. выкл. ВА47-125 1Р 50А 15кА х-ка D TDM |  | под заказ |  | 12 | 72 | 428.52 | 299.96 |  | 0.27778 | 0.000393 |  |  | 1 | шт | 0
SQ0208-0009 | Авт. выкл. ВА47-125 1Р 63А 15кА х-ка D TDM |  | 84 |  | 12 | 72 | 428.52 | 299.96 |  | 0.25 | 0.000311 |  |  | 1 | шт | 0
SQ0208-0010 | Авт. выкл. ВА47-125 1Р 80А 15кА х-ка D TDM |  | 96 |  | 12 | 72 | 407.34 | 285.14 |  | 0.25 | 0.000311 |  |  | 1 | шт | 0
SQ0208-0023 | Авт. выкл. ВА47-125 2Р 100А 15кА х-ка D TDM |  | под заказ |  | 6 | 36 | 814.67 | 570.27 |  | 0.001 |  |  |  | 1 | шт | 0
SQ0208-0013 | Авт. выкл. ВА47-125 2Р 10А 15кА х-ка D TDM |  | под заказ |  | 6 | 36 | 857.03 | 599.92 |  | 0.55556 | 0.000787 |  |  | 1 | шт | 0
SQ0208-0014 | Авт. выкл. ВА47-125 2Р 16А 15кА х-ка D TDM |  | под заказ |  | 6 | 36 | 857.03 | 599.92 |  | 0.55556 | 0.000787 |  |  | 1 | шт | 0
SQ0208-0015 | Авт. выкл. ВА47-125 2Р 20А 15кА х-ка D TDM |  | под заказ |  | 6 | 36 | 857.03 | 599.92 |  | 0.001 |  |  |  | 1 | шт | 0
SQ0208-0016 | Авт. выкл. ВА47-125 2Р 25А 15кА х-ка D TDM |  | под заказ |  | 6 | 36 | 857.03 | 599.92 |  | 0.55556 | 0.000787 |  |  | 1 | шт | 0
SQ0208-0017 | Авт. выкл. ВА47-125 2Р 32А 15кА х-ка D TDM |  | под заказ |  | 6 | 36 | 857.03 | 599.92 |  | 0.55556 | 0.000787 |  |  | 1 | шт | 0
SQ0208-0018 | Авт. выкл. ВА47-125 2Р 35А 15кА х-ка D TDM |  | под заказ |  | 6 | 36 | 857.03 | 599.92 |  | 0.55556 | 0.000787 |  |  | 1 | шт | 0
SQ0208-0019 | Авт. выкл. ВА47-125 2Р 40А 15кА х-ка D TDM |  | под заказ |  | 6 | 36 | 857.03 | 599.92 |  | 0.55556 | 0.000787 |  |  | 1 | шт | 0
SQ0208-0020 | Авт. выкл. ВА47-125 2Р 50А 15кА х-ка D TDM |  | под заказ |  | 6 | 36 | 856.66 | 599.66 |  | 0.55556 | 0.000787 |  |  | 1 | шт | 0
SQ0208-0021 | Авт. выкл. ВА47-125 2Р 63А 15кА х-ка D TDM |  | под заказ |  | 6 | 36 | 856.66 | 599.66 |  | 0.55556 | 0.000787 |  |  | 1 | шт | 0
SQ0208-0022 | Авт. выкл. ВА47-125 2Р 80А 15кА х-ка D TDM |  | под заказ |  | 6 | 36 | 814.36 | 570.05 |  | 0.55556 | 0.000787 |  |  | 1 | шт | 0
SQ0208-0035 | Авт. выкл. ВА47-125 3Р 100А 15кА х-ка D TDM |  | 240 |  | 4 | 24 | 1166.52 | 816.56 |  | 0.72083 | 0.000983 |  |  | 1 | шт | 0
SQ0208-0025 | Авт. выкл. ВА47-125 3Р 10А 15кА х-ка D TDM |  | под заказ |  | 4 | 24 | 1285.55 | 899.89 |  | 0.83333 | 0.00118 |  |  | 1 | шт | 0
SQ0208-0026 | Авт. выкл. ВА47-125 3Р 16А 15кА х-ка D TDM |  | под заказ |  | 4 | 24 | 1285.55 | 899.89 |  | 0.83333 | 0.00118 |  |  | 1 | шт | 0
SQ0208-0027 | Авт. выкл. ВА47-125 3Р 20А 15кА х-ка D TDM |  | под заказ |  | 4 | 24 | 1285.55 | 899.89 |  | 0.83333 | 0.00118 |  |  | 1 | шт | 0
SQ0208-0028 | Авт. выкл. ВА47-125 3Р 25А 15кА х-ка D TDM |  | под заказ |  | 4 | 24 | 1285.55 | 899.89 |  | 0.83333 | 0.00118 |  |  | 1 | шт | 0
SQ0208-0029 | Авт. выкл. ВА47-125 3Р 32А 15кА х-ка D TDM |  | под заказ |  | 4 | 24 | 1285.55 | 899.89 |  | 0.83333 | 0.00118 |  |  | 1 | шт | 0
SQ0208-0030 | Авт. выкл. ВА47-125 3Р 35А 15кА х-ка D TDM |  | под заказ |  | 4 | 24 | 1285.55 | 899.89 |  | 0.83333 | 0.00118 |  |  | 1 | шт | 0
SQ0208-0031 | Авт. выкл. ВА47-125 3Р 40А 15кА х-ка D TDM |  | под заказ |  | 4 | 24 | 1285.55 | 899.89 |  | 0.83333 | 0.00118 |  |  | 1 | шт | 0
SQ0208-0032 | Авт. выкл. ВА47-125 3Р 50А 15кА х-ка D TDM |  | под заказ |  | 4 | 24 | 1285.55 | 899.89 |  | 0.83333 | 0.00118 |  |  | 1 | шт | 0
SQ0208-0033 | Авт. выкл. ВА47-125 3Р 63А 15кА х-ка D TDM |  | 52 |  | 4 | 24 | 1285.55 | 899.89 |  | 0.75 | 0.000934 |  |  | 1 | шт | 0
SQ0208-0034 | Авт. выкл. ВА47-125 3Р 80А 15кА х-ка D TDM |  | 240 |  | 4 | 24 | 1166.52 | 816.56 |  | 0.75 | 0.000934 |  |  | 1 | шт | 0
SQ0208-0037 | Авт. выкл. ВА47-125 4Р 10А 15кА х-ка D TDM |  | под заказ |  | 3 | 18 | 1714.06 | 1199.84 |  | 1.1111 | 0.00131 |  |  | 1 | шт | 0
SQ0208-0038 | Авт. выкл. ВА47-125 4Р 16А 15кА х-ка D TDM |  | под заказ |  | 3 | 18 | 1714.06 | 1199.84 |  | 1.1111 | 0.00131 |  |  | 1 | шт | 0
SQ0208-0039 | Авт. выкл. ВА47-125 4Р 20А 15кА х-ка D TDM |  | под заказ |  | 3 | 18 | 1714.06 | 1199.84 |  | 1.1111 | 0.00131 |  |  | 1 | шт | 0
SQ0208-0040 | Авт. выкл. ВА47-125 4Р 25А 15кА х-ка D TDM |  | под заказ |  | 3 | 18 | 1714.06 | 1199.84 |  | 1.1111 | 0.00131 |  |  | 1 | шт | 0
SQ0208-0041 | Авт. выкл. ВА47-125 4Р 32А 15кА х-ка D TDM |  | под заказ |  | 3 | 18 | 1714.06 | 1199.84 |  | 1.1111 | 0.00131 |  |  | 1 | шт | 0
SQ0208-0042 | Авт. выкл. ВА47-125 4Р 35А 15кА х-ка D TDM |  | под заказ |  | 3 | 18 | 1714.06 | 1199.84 |  | 1.1111 | 0.00131 |  |  | 1 | шт | 0
SQ0208-0043 | Авт. выкл. ВА47-125 4Р 40А 15кА х-ка D TDM |  | под заказ |  | 3 | 18 | 1714.06 | 1199.84 |  | 1.1111 | 0.00131 |  |  | 1 | шт | 0
SQ0208-0044 | Авт. выкл. ВА47-125 4Р 50А 15кА х-ка D TDM |  | под заказ |  | 3 | 18 | 1714.06 | 1199.84 |  | 1.1111 | 0.00131 |  |  | 1 | шт | 0
SQ0208-0045 | Авт. выкл. ВА47-125 4Р 63А 15кА х-ка D TDM |  | под заказ |  | 3 | 18 | 1714.06 | 1199.84 |  | 1.1111 | 0.00131 |  |  | 1 | шт | 0
SQ0208-0046 | Авт. выкл. ВА47-125 4Р 80А 15кА х-ка D TDM |  | под заказ |  | 3 | 18 | 1714.06 | 1199.84 |  | 1.1111 | 0.00131 |  |  | 1 | шт | 0
SQ0208-0047 | Авт. выкл. ВА47-125 4Р 100А 15кА х-ка D TDM |  | под заказ |  | 3 | 18 | 1629.35 | 1140.55 |  | 1.1111 | 0.00131 |  |  | 1 | шт | 0
SQ0208-0048 | Авт. выкл. ВА47-125 4Р 125А 15кА х-ка D TDM |  | под заказ |  | 3 | 18 | 1714.06 | 1199.84 |  | 1.1111 | 0.00131 |  |  | 1 | шт | 0
| 02.09.01 Розетки на DIN-рейку | [14 empty] | 0
SQ0209-0002 | Розетка РД-47 1Р 10А TDM |  | 2400 |  | 12 | 240 | 53.71 | 37.6 |  | 0.058667 | 0.000172 |  |  | 1 | шт | 0
SQ0209-0001 | Розетка с заземляющим контактом РАр10-3-ОП Shuko TDM |  | 20.11.2014 |  | 5 | 100 | 74.57 | 52.2 |  | 0.1346 | 0.000448 |  |  | 1 | шт | 0
| 02.10.01 Заглушки для пломбировки ВА47-29 | [14 empty] | 0
SQ0210-0005 | Заглушка для пломбировки для ВА47-29 (50 шт) TDM |  | 28.11.2014 |  | 1 | 200 | 14.29 | 10 |  | 5e-06 |  |  |  | 1 | упак (50 шт) | 0
| 02.11.01 Выключатель нагрузки (мини-рубильник) ВН-32 | [14 empty] | 0
SQ0211-0009 | Выключатель нагрузки (мини-рубильник) ВН-32 1P 100A TDM |  | 1200 |  | 12 | 120 | 54.53 | 38.17 |  | 0.088667 | 0.000207 |  |  | 1 | шт | 0
SQ0211-0010 | Выключатель нагрузки (мини-рубильник) ВН-32 1P 125A TDM |  | 1200 |  | 12 | 120 | 60 | 42 |  | 0.089 | 0.000207 |  |  | 1 | шт | 0
SQ0211-0001 | Выключатель нагрузки (мини-рубильник) ВН-32 1P 16A TDM |  |  |  | 12 | 120 | 47.71 | 33.4 |  | 0.085833 | 0.000207 |  |  | 1 | шт | 0
SQ0211-0002 | Выключатель нагрузки (мини-рубильник) ВН-32 1P 20A TDM |  |  |  | 12 | 120 | 47.71 | 33.4 |  | 0.085833 | 0.000207 |  |  | 1 | шт | 0
SQ0211-0003 | Выключатель нагрузки (мини-рубильник) ВН-32 1P 25A TDM |  |  |  | 12 | 120 | 47.71 | 33.4 |  | 0.084333 | 0.000207 |  |  | 1 | шт | 0
SQ0211-0004 | Выключатель нагрузки (мини-рубильник) ВН-32 1P 32A TDM |  | 696 |  | 12 | 120 | 47.71 | 33.4 |  | 0.085167 | 0.000207 |  |  | 1 | шт | 0
SQ0211-0005 | Выключатель нагрузки (мини-рубильник) ВН-32 1P 40A TDM |  | 1200 |  | 12 | 120 | 47.71 | 33.4 |  | 0.086167 | 0.000207 |  |  | 1 | шт | 0
SQ0211-0006 | Выключатель нагрузки (мини-рубильник) ВН-32 1P 50A TDM |  | 1200 |  | 12 | 120 | 54.53 | 38.17 |  | 0.086333 | 0.000207 |  |  | 1 | шт | 0
SQ0211-0007 | Выключатель нагрузки (мини-рубильник) ВН-32 1P 63A TDM | 96 | 96 |  | 12 | 120 | 52.34 | 36.64 | 3517.44 | 0.085833 | 0.000207 | 8.24 | 0.02 | 1 | шт | 0
SQ0211-0008 | Выключатель нагрузки (мини-рубильник) ВН-32 1P 80A TDM |  | 900 |  | 12 | 120 | 54.53 | 38.17 |  | 0.088667 | 0.000207 |  |  | 1 | шт | 0
SQ0211-0019 | Выключатель нагрузки (мини-рубильник) ВН-32 2P 100A TDM |  | 600 |  | 6 | 60 | 106.21 | 74.35 |  | 0.17833 | 0.000413 |  |  | 1 | шт | 0
SQ0211-0020 | Выключатель нагрузки (мини-рубильник) ВН-32 2P 125A TDM |  | 600 |  | 6 | 60 | 125.41 | 87.79 |  | 0.18333 | 0.000315 |  |  | 1 | шт | 0
SQ0211-0011 | Выключатель нагрузки (мини-рубильник) ВН-32 2P 16A TDM |  | 600 |  | 6 | 60 | 86.7 | 60.69 |  | 0.172 | 0.000413 |  |  | 1 | шт | 0
SQ0211-0012 | Выключатель нагрузки (мини-рубильник) ВН-32 2P 20A TDM |  | 600 |  | 6 | 60 | 86.7 | 60.69 |  | 0.171 | 0.000413 |  |  | 1 | шт | 0
SQ0211-0013 | Выключатель нагрузки (мини-рубильник) ВН-32 2P 25A TDM |  | 468 |  | 6 | 60 | 86.7 | 60.69 |  | 0.172 | 0.000413 |  |  | 1 | шт | 0
SQ0211-0014 | Выключатель нагрузки (мини-рубильник) ВН-32 2P 32A TDM |  | 600 |  | 6 | 60 | 86.7 | 60.69 |  | 0.17167 | 0.000413 |  |  | 1 | шт | 0
SQ0211-0015 | Выключатель нагрузки (мини-рубильник) ВН-32 2P 40A TDM |  | 828 |  | 6 | 60 | 83.2 | 58.24 |  | 0.18333 | 0.000334 |  |  | 1 | шт | 0
SQ0211-0016 | Выключатель нагрузки (мини-рубильник) ВН-32 2P 50A TDM |  | 600 |  | 6 | 60 | 109.06 | 76.34 |  | 0.174 | 0.000413 |  |  | 1 | шт | 0
SQ0211-0017 | Выключатель нагрузки (мини-рубильник) ВН-32 2P 63A TDM |  | 16.12.2014 |  | 6 | 60 | 101.36 | 70.95 |  | 0.088167 | 0.000207 |  |  | 1 | шт | 0
SQ0211-0018 | Выключатель нагрузки (мини-рубильник) ВН-32 2P 80A TDM |  | 600 |  | 6 | 60 | 93 | 65.1 |  | 0.17867 | 0.000413 |  |  | 1 | шт | 0
SQ0211-0029 | Выключатель нагрузки (мини-рубильник) ВН-32 3P 100A TDM |  | 400 |  | 4 | 40 | 158.82 | 111.17 |  | 0.2665 | 0.00062 |  |  | 1 | шт | 0
SQ0211-0030 | Выключатель нагрузки (мини-рубильник) ВН-32 3P 125A TDM |  | 400 |  | 4 | 40 | 187.58 | 131.31 |  | 0.275 | 0.000502 |  |  | 1 | шт | 0
SQ0211-0021 | Выключатель нагрузки (мини-рубильник) ВН-32 3P 16A TDM |  | 400 |  | 4 | 40 | 130.05 | 91.04 |  | 0.2565 | 0.00062 |  |  | 1 | шт | 0
SQ0211-0022 | Выключатель нагрузки (мини-рубильник) ВН-32 3P 20A TDM |  | 400 |  | 4 | 40 | 130.05 | 91.04 |  | 0.2565 | 0.00062 |  |  | 1 | шт | 0
SQ0211-0023 | Выключатель нагрузки (мини-рубильник) ВН-32 3P 25A TDM |  | 400 |  | 4 | 40 | 130.05 | 91.04 |  | 0.254 | 0.00062 |  |  | 1 | шт | 0
SQ0211-0024 | Выключатель нагрузки (мини-рубильник) ВН-32 3P 32A TDM |  | 400 |  | 4 | 40 | 130.05 | 91.04 |  | 0.254 | 0.00062 |  |  | 1 | шт | 0
SQ0211-0025 | Выключатель нагрузки (мини-рубильник) ВН-32 3P 40A TDM |  | 400 |  | 4 | 40 | 130.05 | 91.04 |  | 0.255 | 0.00062 |  |  | 1 | шт | 0
SQ0211-0026 | Выключатель нагрузки (мини-рубильник) ВН-32 3P 50A TDM |  | 400 |  | 4 | 40 | 163.12 | 114.18 |  | 0.2605 | 0.00062 |  |  | 1 | шт | 0
SQ0211-0027 | Выключатель нагрузки (мини-рубильник) ВН-32 3P 63A TDM |  | 400 |  | 4 | 40 | 151.93 | 106.35 |  | 0.257 | 0.00062 |  |  | 1 | шт | 0
SQ0211-0028 | Выключатель нагрузки (мини-рубильник) ВН-32 3P 80A TDM |  | 400 |  | 4 | 40 | 163.12 | 114.18 |  | 0.2665 | 0.00062 |  |  | 1 | шт | 0
SQ0211-0039 | Выключатель нагрузки (мини-рубильник) ВН-32 4P 100A TDM |  | 300 |  | 3 | 30 | 217.66 | 152.36 |  | 0.354 | 0.000826 |  |  | 1 | шт | 0
SQ0211-0040 | Выключатель нагрузки (мини-рубильник) ВН-32 4P 125A TDM |  | 300 |  | 3 | 30 | 250.31 | 175.22 |  | 0.34867 | 0.000747 |  |  | 1 | шт | 0
SQ0211-0031 | Выключатель нагрузки (мини-рубильник) ВН-32 4P 16A TDM |  | 300 |  | 3 | 30 | 173.4 | 121.38 |  | 0.346 | 0.000826 |  |  | 1 | шт | 0
SQ0211-0032 | Выключатель нагрузки (мини-рубильник) ВН-32 4P 20A TDM |  | 300 |  | 3 | 30 | 173.4 | 121.38 |  | 0.33733 | 0.000826 |  |  | 1 | шт | 0
SQ0211-0033 | Выключатель нагрузки (мини-рубильник) ВН-32 4P 25A TDM |  | 300 |  | 3 | 30 | 173.4 | 121.38 |  | 0.34667 | 0.000826 |  |  | 1 | шт | 0
SQ0211-0034 | Выключатель нагрузки (мини-рубильник) ВН-32 4P 32A TDM |  | 300 |  | 3 | 30 | 173.4 | 121.38 |  | 0.34467 | 0.000826 |  |  | 1 | шт | 0
SQ0211-0035 | Выключатель нагрузки (мини-рубильник) ВН-32 4P 40A TDM |  | 300 |  | 3 | 30 | 173.4 | 121.38 |  | 0.366 | 0.000826 |  |  | 1 | шт | 0
SQ0211-0036 | Выключатель нагрузки (мини-рубильник) ВН-32 4P 50A TDM |  | 300 |  | 3 | 30 | 217.66 | 152.36 |  | 0.34733 | 0.000826 |  |  | 1 | шт | 0
SQ0211-0037 | Выключатель нагрузки (мини-рубильник) ВН-32 4P 63A TDM |  | 300 |  | 3 | 30 | 217.66 | 152.36 |  | 0.34467 | 0.000826 |  |  | 1 | шт | 0
SQ0211-0038 | Выключатель нагрузки (мини-рубильник) ВН-32 4P 80A TDM |  | 300 |  | 3 | 30 | 217.66 | 152.36 |  | 0.35667 | 0.000826 |  |  | 1 | шт | 0
| 02.12.01 Пускатели ручные кнопочные ПРК | [14 empty] | 0
SQ0212-0001 | Пускатель ПРК32-0,16 In=0,16A Ir=0,1-0,16A Ue 660В TDM |  | 176 |  | 1 | 50 | 539.81 | 377.87 |  | 0.3 | 0.00059 |  |  | 1 | шт | 0
SQ0212-0002 | Пускатель ПРК32-0,25 In=0,25A Ir=0,16-0,25A Ue 660В TDM |  | 243 |  | 1 | 50 | 539.81 | 377.87 |  | 0.3 | 0.00059 |  |  | 1 | шт | 0
SQ0212-0003 | Пускатель ПРК32-0,4 In=0,4A Ir=0,25-0,4A Ue 660В TDM |  | 262 |  | 1 | 50 | 539.81 | 377.87 |  | 0.3 | 0.00059 |  |  | 1 | шт | 0
SQ0212-0004 | Пускатель ПРК32-0,63 In=0,63A Ir=0,4-0,63A Ue 660В TDM |  | 140 |  | 1 | 50 | 539.81 | 377.87 |  | 0.2704 | 0.000543 |  |  | 1 | шт | 0
SQ0212-0005 | Пускатель ПРК32-1 In=1A Ir=0,63-1A Ue 660В TDM |  |  |  | 1 | 50 | 539.79 | 377.85 |  | 0.27 | 0.00059 |  |  | 1 | шт | 0
SQ0212-0006 | Пускатель ПРК32-1,6 In=1,6A Ir=1-1,6A Ue 660В TDM |  | 359 |  | 1 | 50 | 544.37 | 381.06 |  | 0.27 | 0.00059 |  |  | 1 | шт | 0
SQ0212-0010 | Пускатель ПРК32-10 In=10A Ir=6-10A Ue 660В TDM |  | 500 |  | 1 | 50 | 554.6 | 388.22 |  | 0.27 | 0.00059 |  |  | 1 | шт | 0
SQ0212-0011 | Пускатель ПРК32-14 In=14A Ir=9-14A Ue 660В TDM |  | 500 |  | 1 | 50 | 556.28 | 389.4 |  | 0.27 | 0.00059 |  |  | 1 | шт | 0
SQ0212-0012 | Пускатель ПРК32-18 In=18A Ir=13-18A Ue 660В TDM |  | 211 |  | 1 | 50 | 570.73 | 399.51 |  | 0.27 | 0.00059 |  |  | 1 | шт | 0
SQ0212-0007 | Пускатель ПРК32-2,5 In=2,5A Ir=1,6-2,5A Ue 660В TDM |  | 500 |  | 1 | 50 | 544.37 | 381.06 |  | 0.272 | 0.001227 |  |  | 1 | шт | 0
SQ0212-0013 | Пускатель ПРК32-23 In=23A Ir=17-23A Ue 660В TDM |  | 19.11.2014 |  | 1 | 50 | 570.73 | 399.51 |  | 0.278 | 0.00059 |  |  | 1 | шт | 0
SQ0212-0014 | Пускатель ПРК32-25 In=25A Ir=20-25A Ue 660В TDM |  | 366 |  | 1 | 50 | 570.73 | 399.51 |  | 0.274 | 0.000566 |  |  | 1 | шт | 0
SQ0212-0015 | Пускатель ПРК32-32 In=32A Ir=24-32A Ue 660В TDM |  | 342 |  | 1 | 50 | 570.73 | 399.51 |  | 0.274 | 0.00059 |  |  | 1 | шт | 0
SQ0212-0008 | Пускатель ПРК32-4 In=4A Ir=2,5-4A Ue 660В TDM |  | 500 |  | 1 | 50 | 544.37 | 381.06 |  | 0.274 | 0.00059 |  |  | 1 | шт | 0
SQ0212-0009 | Пускатель ПРК32-6,3 In=6,3A Ir=4-6,3A Ue 660В TDM |  | 500 |  | 1 | 50 | 544.37 | 381.06 |  | 0.27 | 0.00059 |  |  | 1 | шт | 0
SQ0212-0016 | Пускатель ПРК80-1,6 In=1,6A Ir=1-1,6A Ue 660В TDM |  | 94 |  | 1 | 30 | 1386.02 | 970.21 |  | 0.75333 | 0.001731 |  |  | 1 | шт | 0
SQ0212-0020 | Пускатель ПРК80-10 In=10A Ir=6-10A Ue 660В TDM |  | 249 |  | 1 | 30 | 1386.02 | 970.21 |  | 0.76667 | 0.001652 |  |  | 1 | шт | 0
SQ0212-0021 | Пускатель ПРК80-16 In=16A Ir=10-16A Ue 660В TDM |  | 300 |  | 1 | 30 | 1386.02 | 970.21 |  | 0.76667 | 0.001652 |  |  | 1 | шт | 0
SQ0212-0017 | Пускатель ПРК80-2,5 In=2,5A Ir=1,6-2,5A Ue 660В TDM |  | 293 |  | 1 | 30 | 1386.02 | 970.21 |  | 0.75333 | 0.001691 |  |  | 1 | шт | 0
SQ0212-0022 | Пускатель ПРК80-25 In=25A Ir=16-25A Ue 660В TDM |  | 300 |  | 1 | 30 | 1455.32 | 1018.72 |  | 0.76667 | 0.001731 |  |  | 1 | шт | 0
SQ0212-0018 | Пускатель ПРК80-4 In=4A Ir=2,5-4A Ue 660В TDM |  | 252 |  | 1 | 30 | 1386.02 | 970.21 |  | 0.76667 | 0.001652 |  |  | 1 | шт | 0
SQ0212-0023 | Пускатель ПРК80-40 In=40A Ir=25-40A Ue 660В TDM |  | 282 |  | 1 | 30 | 1455.32 | 1018.72 |  | 0.76667 | 0.001652 |  |  | 1 | шт | 0
SQ0212-0019 | Пускатель ПРК80-6 In=6A Ir=4-6A Ue 660В TDM |  | 295 |  | 1 | 30 | 1386.02 | 970.21 |  | 0.75333 | 0.001652 |  |  | 1 | шт | 0
SQ0212-0024 | Пускатель ПРК80-63 In=63A Ir=40-63A Ue 660В TDM |  | 19.11.2014 |  | 1 | 30 | 1455.32 | 1018.72 |  | 0.76667 | 0.001652 |  |  | 1 | шт | 0
SQ0212-0025 | Пускатель ПРК80-80 In=80A Ir=56-80A Ue 660В TDM |  | 17 |  | 1 | 30 | 1455.32 | 1018.72 |  | 0.76667 | 0.001652 |  |  | 1 | шт | 0
| 02.12.02 Дополнительные аксессуары для пускателей ручных кнопочных ПРК | [14 empty] | 0
SQ0212-0026 | Аварийный контакт АК32-01 TDM |  | 320 |  | 10 | 150 | 246.23 | 172.36 |  | 0.051333 | 0.00022 |  |  | 1 | шт | 0
SQ0212-0027 | Аварийный контакт АК32-02 TDM |  | 350 |  | 10 | 150 | 246.23 | 172.36 |  | 0.051333 | 0.00022 |  |  | 1 | шт | 0
SQ0212-0028 | Аварийный контакт АК32-11 TDM |  | 480 |  | 10 | 150 | 246.23 | 172.36 |  | 0.051333 | 0.000212 |  |  | 1 | шт | 0
SQ0212-0029 | Аварийный контакт АК32-20 TDM |  | 300 |  | 10 | 150 | 246.23 | 172.36 |  | 0.051067 | 0.000228 |  |  | 1 | шт | 0
SQ0212-0030 | Дополнительный контакт ДК32-11 TDM |  | 1050 |  | 10 | 150 | 162.04 | 113.43 |  | 0.0504 | 0.000205 |  |  | 1 | шт | 0
SQ0212-0031 | Дополнительный контакт ДК32-20 TDM |  | 170 |  | 10 | 150 | 180.04 | 126.03 |  | 0.0504 | 0.00022 |  |  | 1 | шт | 0
SQ0212-0032 | Дополнительный контакт поперечный ДКП32-11 TDM |  | 140 |  | 10 | 300 | 146.45 | 102.52 |  | 0.020133 | 0.000102 |  |  | 1 | шт | 0
SQ0212-0033 | Дополнительный контакт поперечный ДКП32-20 TDM |  | 490 |  | 10 | 300 | 146.45 | 102.52 |  | 0.020467 | 9.8e-05 |  |  | 1 | шт | 0
SQ0212-0034 | Защитная оболочка с кнопкой IP55 TDM |  | 500 |  | 1 | 50 | 368.79 | 258.15 |  | 0.3468 | 0.002832 |  |  | 1 | шт | 0
SQ0212-0035 | Расцепитель минимального напряжения РМ32 Ue 110В TDM |  | 262 |  | 2 | 100 | 551.97 | 386.38 |  | 0.1084 | 0.000283 |  |  | 1 | шт | 0
SQ0212-0036 | Расцепитель минимального напряжения РМ32 Ue 230В TDM |  | 210 |  | 2 | 100 | 551.97 | 386.38 |  | 0.1036 | 0.000271 |  |  | 1 | шт | 0
SQ0212-0037 | Расцепитель минимального напряжения РМ32 Ue 400В TDM |  | 240 |  | 2 | 100 | 551.97 | 386.38 |  | 0.1064 | 0.000283 |  |  | 1 | шт | 0
SQ0212-0038 | Расцепитель независимый РН32 Ue 110В TDM |  | 278 |  | 2 | 100 | 494.54 | 346.18 |  | 0.108 | 0.000283 |  |  | 1 | шт | 0
SQ0212-0039 | Расцепитель независимый РН32 Ue 230В TDM |  | 106 |  | 2 | 100 | 445.09 | 311.56 |  | 0.104 | 0.000283 |  |  | 1 | шт | 0
SQ0212-0040 | Расцепитель независимый РН32 Ue 400В TDM |  | 192 |  | 2 | 100 | 494.54 | 346.18 |  | 0.1062 | 0.000283 |  |  | 1 | шт | 0
| 02.13.01 Контакторы модульные КМ63 | [14 empty] | 0
SQ0213-0006 | Контактор модульный КМ63/2-20 1НО;1НЗ TDM |  | 28.11.2014 |  | 12 | 120 | 280.41 | 196.29 |  | 0.125 | 0.000207 |  |  | 1 | шт | 0
SQ0213-0001 | Контактор модульный КМ63/2-20 2НО TDM |  | 05.12.2014 |  | 12 | 120 | 280.41 | 196.29 |  | 0.125 | 0.000207 |  |  | 1 | шт | 0
SQ0213-0007 | Контактор модульный КМ63/2-25 1НО;1НЗ TDM |  | 05.12.2014 |  | 12 | 120 | 299.04 | 209.33 |  | 0.13 | 0.000197 |  |  | 1 | шт | 0
SQ0213-0002 | Контактор модульный КМ63/2-25 2НО TDM |  | 28.11.2014 |  | 12 | 120 | 299.04 | 209.33 |  | 0.125 | 0.000197 |  |  | 1 | шт | 0
SQ0213-0008 | Контактор модульный КМ63/2-32 1НО;1НЗ TDM |  | 198 |  | 6 | 60 | 585.34 | 409.74 |  | 0.25 | 0.000393 |  |  | 1 | шт | 0
SQ0213-0003 | Контактор модульный КМ63/2-32 2НО TDM |  | 102 |  | 6 | 60 | 585.34 | 409.74 |  | 0.25 | 0.000393 |  |  | 1 | шт | 0
SQ0213-0009 | Контактор модульный КМ63/2-40 1НО;1НЗ TDM |  | 270 |  | 6 | 60 | 585.34 | 409.74 |  | 0.25 | 0.000393 |  |  | 1 | шт | 0
SQ0213-0004 | Контактор модульный КМ63/2-40 2НО TDM |  | 600 |  | 6 | 60 | 545.24 | 381.67 |  | 0.25 | 0.000393 |  |  | 1 | шт | 0
SQ0213-0010 | Контактор модульный КМ63/2-63 1НО;1НЗ TDM |  | 72 |  | 6 | 60 | 585.34 | 409.74 |  | 0.25 | 0.000393 |  |  | 1 | шт | 0
SQ0213-0005 | Контактор модульный КМ63/2-63 2НО TDM |  | 600 |  | 6 | 60 | 585.34 | 409.74 |  | 0.25 | 0.000393 |  |  | 1 | шт | 0
SQ0213-0016 | Контактор модульный КМ63/4-20 3НО;1НЗ TDM |  | 24 |  | 6 | 60 | 585.34 | 409.74 |  | 0.25 | 0.000413 |  |  | 1 | шт | 0
SQ0213-0011 | Контактор модульный КМ63/4-20 4НО TDM |  | 05.12.2014 |  | 6 | 60 | 585.34 | 409.74 |  | 0.25 | 0.000393 |  |  | 1 | шт | 0
SQ0213-0017 | Контактор модульный КМ63/4-25 3НО;1НЗ TDM |  | 438 |  | 6 | 60 | 585.34 | 409.74 |  | 0.25 | 0.000393 |  |  | 1 | шт | 0
SQ0213-0012 | Контактор модульный КМ63/4-25 4НО TDM |  | 05.12.2014 |  | 6 | 60 | 585.34 | 409.74 |  | 0.25 | 0.000413 |  |  | 1 | шт | 0
SQ0213-0018 | Контактор модульный КМ63/4-32 3НО;1НЗ TDM |  | 124 |  | 4 | 40 | 744.07 | 520.85 |  | 0.375 | 0.00059 |  |  | 1 | шт | 0
SQ0213-0013 | Контактор модульный КМ63/4-32 4НО TDM |  | 05.12.2014 |  | 4 | 40 | 744.07 | 520.85 |  | 0.375 | 0.00059 |  |  | 1 | шт | 0
SQ0213-0019 | Контактор модульный КМ63/4-40 3НО;1НЗ TDM |  | 12 |  | 4 | 40 | 744.07 | 520.85 |  | 0.375 | 0.00059 |  |  | 1 | шт | 0
SQ0213-0014 | Контактор модульный КМ63/4-40 4НО TDM |  | 28.11.2014 |  | 4 | 40 | 693.23 | 485.26 |  | 0.375 | 0.00062 |  |  | 1 | шт | 0
SQ0213-0020 | Контактор модульный КМ63/4-63 3НО;1НЗ TDM |  | 28.11.2014 |  | 4 | 40 | 744.07 | 520.85 |  | 0.375 | 0.00059 |  |  | 1 | шт | 0
SQ0213-0015 | Контактор модульный КМ63/4-63 4НО TDM |  | 28.11.2014 |  | 4 | 40 | 693.23 | 485.26 |  | 0.375 | 0.00062 |  |  | 1 | шт | 0
| 02.14.01 Модульные кнопочные выключатели серии ВК и ВКИ | [14 empty] | 0
SQ0214-0018 | Выключатель кнопочный c фиксацией и индикацией ВК-47M 1НО;1НЗ желтый TDM |  | 576 |  | 12 | 120 | 148.08 | 103.66 |  | 0.075 | 0.000197 |  |  | 1 | шт | 0
SQ0214-0017 | Выключатель кнопочный c фиксацией и индикацией ВК-47M 1НО;1НЗ зеленый TDM |  | 612 |  | 12 | 120 | 148.08 | 103.66 |  | 0.075 | 0.000197 |  |  | 1 | шт | 0
SQ0214-0016 | Выключатель кнопочный c фиксацией и индикацией ВК-47M 1НО;1НЗ красный TDM |  | 828 |  | 12 | 120 | 148.08 | 103.66 |  | 0.075 | 0.000197 |  |  | 1 | шт | 0
SQ0214-0019 | Выключатель кнопочный c фиксацией и индикацией ВК-47M 1НО;1НЗ синий TDM |  | 468 |  | 12 | 120 | 148.08 | 103.66 |  | 0.001 | 0.000197 |  |  | 1 | шт | 0
SQ0214-0006 | Выключатель кнопочный зеленый ВК-47 2НО;2НЗ TDM |  | 600 |  | 12 | 120 | 139.87 | 97.91 |  | 0.073 | 0.000177 |  |  | 1 | шт | 0
SQ0214-0005 | Выключатель кнопочный красный ВК-47 2НО;2НЗ TDM |  | 804 |  | 12 | 120 | 139.87 | 97.91 |  | 0.073 | 0.000167 |  |  | 1 | шт | 0
SQ0214-0004 | Выключатель кнопочный с индикацией ВКИ-47 желтый (LED) 2НО;1НЗ AC/DC TDM |  | 60 |  | 12 | 120 | 147.4 | 103.18 |  | 0.074833 | 0.000167 |  |  | 1 | шт | 0
SQ0214-0003 | Выключатель кнопочный с индикацией ВКИ-47 зеленый (LED) 2НО;1НЗ AC/DC TDM |  | 480 |  | 12 | 120 | 147.4 | 103.18 |  | 0.075 | 0.000187 |  |  | 1 | шт | 0
SQ0214-0002 | Выключатель кнопочный с индикацией ВКИ-47 красный (LED) 2НО;1НЗ AC/DC TDM |  | 552 |  | 12 | 120 | 147.4 | 103.18 |  | 0.075 | 0.000167 |  |  | 1 | шт | 0
SQ0214-0001 | Выключатель кнопочный с индикацией ВКИ-47 синий (LED) 2НО;1НЗ AC/DC TDM |  | 372 |  | 12 | 120 | 147.4 | 103.18 |  | 0.075 | 0.000167 |  |  | 1 | шт | 0
| 02.14.02 Модульные сигнальные лампы серий ЛС и ЛСК | [14 empty] | 0
SQ0214-0015 | Индикатор фаз ЛС-47Т (LED) AC/DC TDM |  | 792 |  | 12 | 120 | 111.56 | 78.09 |  | 0.068333 | 0.000167 |  |  | 1 | шт | 0
SQ0214-0014 | Лампа сигнальная компактная ЛСК-47 желтая (LED) AC/DC TDM |  |  |  | 24 | 240 | 46.16 | 32.31 |  | 0.0375 | 9.3e-05 |  |  | 1 | шт | 0
SQ0214-0013 | Лампа сигнальная компактная ЛСК-47 зеленая (LED) AC/DC TDM |  | 28.11.2014 |  | 24 | 240 | 46.16 | 32.31 |  | 0.0375 | 9.3e-05 |  |  | 1 | шт | 0
SQ0214-0012 | Лампа сигнальная компактная ЛСК-47 красная (LED) AC/DC TDM |  | 05.12.2014 |  | 24 | 240 | 46.16 | 32.31 |  | 0.0375 | 9.3e-05 |  |  | 1 | шт | 0
SQ0214-0011 | Лампа сигнальная компактная ЛСК-47 синяя (LED) AC/DC TDM |  | 28.11.2014 |  | 24 | 240 | 46.16 | 32.31 |  | 0.0375 | 9.3e-05 |  |  | 1 | шт | 0
SQ0214-0010 | Лампа сигнальная ЛС-47 желтая (LED) AC/DC TDM |  |  |  | 12 | 120 | 74.91 | 52.44 |  | 0.075 | 0.000187 |  |  | 1 | шт | 0
SQ0214-0009 | Лампа сигнальная ЛС-47 зеленая (LED) AC/DC TDM |  | 24 |  | 12 | 120 | 74.91 | 52.44 |  | 0.075 | 0.000187 |  |  | 1 | шт | 0
SQ0214-0008 | Лампа сигнальная ЛС-47 красная (LED) AC/DC TDM |  | 168 |  | 12 | 120 | 74.91 | 52.44 |  | 0.075 | 0.000187 |  |  | 1 | шт | 0
SQ0214-0007 | Лампа сигнальная ЛС-47 синяя (LED) AC/DC TDM |  | 12 |  | 12 | 120 | 74.91 | 52.44 |  | 0.075 | 0.000187 |  |  | 1 | шт | 0
| 02.15.01 Звонок ЗД-47 | [14 empty] | 0
SQ0215-0001 | Звонок ЗД-47 на DIN-рейку TDM |  | 288 |  | 12 | 120 | 77.5 | 54.25 |  | 0.070833 | 0.000187 |  |  | 1 | шт | 0
| 02.16.01 Держатели для плавких вставок ДПВ - габарит 10х38 | [14 empty] | 0
SQ0216-0001 | Держатель плавких вставок ДПВ 10х38 1П TDM |  |  |  | 12 | 216 | 58.58 | 41.01 |  | 0.063056 | 0.000158 |  |  | 1 | шт | 0
SQ0216-0002 | Держатель плавких вставок ДПВ 10х38 2П TDM |  | 366 |  | 6 | 108 | 117.15 | 82.01 |  | 0.12796 | 0.000328 |  |  | 1 | шт | 0
SQ0216-0003 | Держатель плавких вставок ДПВ 10х38 3П TDM |  | 720 |  | 4 | 72 | 175.73 | 123.01 |  | 0.195 | 0.000492 |  |  | 1 | шт | 0
| 02.16.02 Держатели для плавких вставок ДПВ - габарит 14х51 | [14 empty] | 0
SQ0216-0004 | Держатель плавких вставок ДПВ 14х51 1П TDM |  | 900 |  | 6 | 90 | 117.76 | 82.43 |  | 0.10889 | 0.000367 |  |  | 1 | шт | 0
SQ0216-0005 | Держатель плавких вставок ДПВ 14х51 2П TDM |  | 450 |  | 3 | 45 | 235.52 | 164.86 |  | 0.22311 | 0.000629 |  |  | 1 | шт | 0
SQ0216-0006 | Держатель плавких вставок ДПВ 14х51 3П TDM |  | 300 |  | 2 | 30 | 353.28 | 247.3 |  | 0.332 | 0.001062 |  |  | 1 | шт | 0
| 02.16.03 Держатели для плавких вставок ДПВ - габарит 22х58 | [14 empty] | 0
SQ0216-0007 | Держатель плавких вставок ДПВ 22х58 1П TDM |  | 600 |  | 6 | 60 | 274.18 | 191.93 |  | 0.17967 | 0.000531 |  |  | 1 | шт | 0
SQ0216-0008 | Держатель плавких вставок ДПВ 22х58 2П TDM |  | 300 |  | 3 | 30 | 548.36 | 383.85 |  | 0.362 | 0.001062 |  |  | 1 | шт | 0
SQ0216-0009 | Держатель плавких вставок ДПВ 22х58 3П TDM |  | 200 |  | 2 | 20 | 821.63 | 575.14 |  | 0.546 | 0.001593 |  |  | 1 | шт | 0
| 02.17.01 Плавкие вставки ПВЦ 10x38 gG (общего назначения) | [14 empty] | 0
SQ0729-0001 | Плавкая вставка ПВЦ-С2 10х38 0,5А TDM |  | 1060 |  | 20 | 1000 | 8.54 | 5.98 |  | 0.00832 | 9e-06 |  |  | 1 | шт | 0
SQ0729-0007 | Плавкая вставка ПВЦ-С2 10х38 10А TDM |  | 580 |  | 20 | 1000 | 8.54 | 5.98 |  | 0.00826 | 9e-06 |  |  | 1 | шт | 0
SQ0729-0008 | Плавкая вставка ПВЦ-С2 10х38 16А TDM |  | 2420 |  | 20 | 1000 | 8.54 | 5.98 |  | 0.01 | 7e-06 |  |  | 1 | шт | 0
SQ0729-0002 | Плавкая вставка ПВЦ-С2 10х38 1А TDM |  | 2560 |  | 20 | 1000 | 8.54 | 5.98 |  | 0.0083 | 9e-06 |  |  | 1 | шт | 0
SQ0729-0009 | Плавкая вставка ПВЦ-С2 10х38 20А TDM |  | 860 |  | 20 | 1000 | 8.54 | 5.98 |  | 0.01 | 7e-06 |  |  | 1 | шт | 0
SQ0729-0010 | Плавкая вставка ПВЦ-С2 10х38 25А TDM |  |  |  | 20 | 1000 | 8.54 | 5.98 |  | 0.01 | 7e-06 |  |  | 1 | шт | 0
SQ0729-0003 | Плавкая вставка ПВЦ-С2 10х38 2А TDM |  | 9540 |  | 20 | 1000 | 8.54 | 5.98 |  | 0.00832 | 9e-06 |  |  | 1 | шт | 0
SQ0729-0011 | Плавкая вставка ПВЦ-С2 10х38 32А TDM |  |  |  | 20 | 1000 | 8.54 | 5.98 |  | 0.01 | 7e-06 |  |  | 1 | шт | 0
SQ0729-0004 | Плавкая вставка ПВЦ-С2 10х38 4А TDM |  | 5340 |  | 20 | 1000 | 8.54 | 5.98 |  | 0.00822 | 9e-06 |  |  | 1 | шт | 0
SQ0729-0005 | Плавкая вставка ПВЦ-С2 10х38 6А TDM |  | 7740 |  | 20 | 1000 | 8.54 | 5.98 |  | 0.00826 | 9e-06 |  |  | 1 | шт | 0
SQ0729-0006 | Плавкая вставка ПВЦ-С2 10х38 8А TDM |  | 4040 |  | 20 | 1000 | 8.54 | 5.98 |  | 0.00826 | 9e-06 |  |  | 1 | шт | 0
| 02.17.02 Плавкие вставки ПВЦ 14x51 gG (общего назначения) | [14 empty] | 0
SQ0729-0015 | Плавкая вставка ПВЦ-С3 14х51 10А TDM |  | 5000 |  | 10 | 500 | 15.77 | 11.04 |  | 0.01988 | 2.1e-05 |  |  | 1 | шт | 0
SQ0729-0016 | Плавкая вставка ПВЦ-С3 14х51 16А TDM |  | 5000 |  | 10 | 500 | 15.77 | 11.04 |  | 0.024 | 1.9e-05 |  |  | 1 | шт | 0
SQ0729-0017 | Плавкая вставка ПВЦ-С3 14х51 20А TDM |  | 5000 |  | 10 | 500 | 15.77 | 11.04 |  | 0.024 | 1.9e-05 |  |  | 1 | шт | 0
SQ0729-0018 | Плавкая вставка ПВЦ-С3 14х51 25А TDM |  | 5000 |  | 10 | 500 | 15.77 | 11.04 |  | 0.024 | 1.9e-05 |  |  | 1 | шт | 0
SQ0729-0012 | Плавкая вставка ПВЦ-С3 14х51 2А TDM |  | 4900 |  | 10 | 500 | 15.77 | 11.04 |  | 0.02012 | 2.1e-05 |  |  | 1 | шт | 0
SQ0729-0019 | Плавкая вставка ПВЦ-С3 14х51 32А TDM |  | 5000 |  | 10 | 500 | 15.77 | 11.04 |  | 0.024 | 1.9e-05 |  |  | 1 | шт | 0
SQ0729-0020 | Плавкая вставка ПВЦ-С3 14х51 40А TDM |  | 5000 |  | 10 | 500 | 15.77 | 11.04 |  | 0.024 | 1.9e-05 |  |  | 1 | шт | 0
SQ0729-0013 | Плавкая вставка ПВЦ-С3 14х51 4А TDM |  | 5000 |  | 10 | 500 | 15.77 | 11.04 |  | 0.02004 | 2.1e-05 |  |  | 1 | шт | 0
SQ0729-0021 | Плавкая вставка ПВЦ-С3 14х51 50А TDM |  | 5000 |  | 10 | 500 | 15.77 | 11.04 |  | 0.024 | 1.9e-05 |  |  | 1 | шт | 0
SQ0729-0022 | Плавкая вставка ПВЦ-С3 14х51 63А TDM |  | 5000 |  | 10 | 500 | 15.77 | 11.04 |  | 0.024 | 1.9e-05 |  |  | 1 | шт | 0
SQ0729-0014 | Плавкая вставка ПВЦ-С3 14х51 6А TDM |  | 5000 |  | 10 | 500 | 15.77 | 11.04 |  | 0.02024 | 2.1e-05 |  |  | 1 | шт | 0
| 02.17.03 Плавкие вставки ПВЦ 22x58 gG (общего назначения) | [14 empty] | 0
SQ0729-0036 | Плавкая вставка ПВЦ-В2 22х58 100А TDM |  | 1820 |  | 5 | 240 | 40.89 | 28.62 |  | 0.057083 | 5.9e-05 |  |  | 1 | шт | 0
SQ0729-0027 | Плавкая вставка ПВЦ-В2 22х58 10А TDM |  | 1875 |  | 5 | 240 | 32.73 | 22.91 |  | 0.055833 | 5.4e-05 |  |  | 1 | шт | 0
SQ0729-0037 | Плавкая вставка ПВЦ-В2 22х58 125А TDM |  | 1760 |  | 5 | 240 | 40.86 | 28.6 |  | 0.056333 | 5.4e-05 |  |  | 1 | шт | 0
SQ0729-0028 | Плавкая вставка ПВЦ-В2 22х58 16А TDM |  | 1890 |  | 5 | 240 | 33.03 | 23.12 |  | 0.056167 | 5.4e-05 |  |  | 1 | шт | 0
SQ0729-0029 | Плавкая вставка ПВЦ-В2 22х58 20А TDM |  | 2005 |  | 5 | 240 | 33 | 23.1 |  | 0.055667 | 5.4e-05 |  |  | 1 | шт | 0
SQ0729-0030 | Плавкая вставка ПВЦ-В2 22х58 25А TDM |  | 1415 |  | 5 | 240 | 33.02 | 23.11 |  | 0.056 | 5.4e-05 |  |  | 1 | шт | 0
SQ0729-0023 | Плавкая вставка ПВЦ-В2 22х58 2А TDM |  | 195 |  | 5 | 240 | 32.73 | 22.91 |  | 0.055833 | 5.4e-05 |  |  | 1 | шт | 0
SQ0729-0031 | Плавкая вставка ПВЦ-В2 22х58 32А TDM |  | 490 |  | 5 | 240 | 33.06 | 23.14 |  | 0.0565 | 5.4e-05 |  |  | 1 | шт | 0
SQ0729-0032 | Плавкая вставка ПВЦ-В2 22х58 40А TDM |  | 1860 |  | 5 | 240 | 33.08 | 23.16 |  | 0.05675 | 5.4e-05 |  |  | 1 | шт | 0
SQ0729-0024 | Плавкая вставка ПВЦ-В2 22х58 4А TDM |  | 880 |  | 5 | 240 | 32.78 | 22.95 |  | 0.0565 | 5.4e-05 |  |  | 1 | шт | 0
SQ0729-0033 | Плавкая вставка ПВЦ-В2 22х58 50А TDM |  | 1780 |  | 5 | 240 | 33.07 | 23.15 |  | 0.056667 | 5.4e-05 |  |  | 1 | шт | 0
SQ0729-0034 | Плавкая вставка ПВЦ-В2 22х58 63А TDM |  |  |  | 5 | 240 | 33.08 | 23.16 |  | 0.05675 | 5.4e-05 |  |  | 1 | шт | 0
SQ0729-0025 | Плавкая вставка ПВЦ-В2 22х58 6А TDM |  | 1425 |  | 5 | 240 | 32.77 | 22.94 |  | 0.056417 | 5.4e-05 |  |  | 1 | шт | 0
SQ0729-0035 | Плавкая вставка ПВЦ-В2 22х58 80А TDM |  | 1235 |  | 5 | 240 | 40.88 | 28.62 |  | 0.056833 | 5.4e-05 |  |  | 1 | шт | 0
SQ0729-0026 | Плавкая вставка ПВЦ-В2 22х58 8А TDM |  | 975 |  | 5 | 240 | 32.71 | 22.9 |  | 0.0555 | 5.4e-05 |  |  | 1 | шт | 0
| 02.17.04 Плавкие вставки ПВЦ 10x38 aR (быстродействующие) | [14 empty] | 0
SQ0729-0042 | Плавкая вставка ПВЦ-С2 10х38 aR (быстродействующая) 10А TDM |  |  |  | 20 | 1000 | 35.15 | 24.61 |  | 0.00838 | 8e-06 |  |  | 1 | шт | 0
SQ0729-0044 | Плавкая вставка ПВЦ-С2 10х38 aR (быстродействующая) 16А TDM |  |  |  | 20 | 1000 | 42.35 | 29.65 |  | 0.0084 | 8e-06 |  |  | 1 | шт | 0
SQ0729-0064 | Плавкая вставка ПВЦ-С2 10х38 aR (быстродействующая) 1А TDM |  | 1980 |  | 20 | 1000 | 40.03 | 28.02 |  | 0.01 | 7e-05 |  |  | 1 | шт | 0
SQ0729-0045 | Плавкая вставка ПВЦ-С2 10х38 aR (быстродействующая) 20А TDM |  | 220 |  | 20 | 1000 | 42.35 | 29.65 |  | 0.0084 | 8e-06 |  |  | 1 | шт | 0
SQ0729-0046 | Плавкая вставка ПВЦ-С2 10х38 aR (быстродействующая) 25А TDM |  |  |  | 20 | 1000 | 42.35 | 29.65 |  | 0.01348 | 1.1e-05 |  |  | 1 | шт | 0
SQ0729-0065 | Плавкая вставка ПВЦ-С2 10х38 aR (быстродействующая) 2А TDM |  | 1980 |  | 20 | 1000 | 40.03 | 28.02 |  | 0.01 | 7e-05 |  |  | 1 | шт | 0
SQ0729-0047 | Плавкая вставка ПВЦ-С2 10х38 aR (быстродействующая) 32А TDM |  |  |  | 20 | 1000 | 42.35 | 29.65 |  | 0.00848 | 7e-06 |  |  | 1 | шт | 0
SQ0729-0040 | Плавкая вставка ПВЦ-С2 10х38 aR (быстродействующая) 6А TDM |  |  |  | 20 | 1000 | 35.15 | 24.61 |  | 0.00836 | 8e-06 |  |  | 1 | шт | 0
SQ0729-0041 | Плавкая вставка ПВЦ-С2 10х38 aR (быстродействующая) 8А TDM |  | 500 |  | 20 | 1000 | 35.15 | 24.61 |  | 0.0084 | 8e-06 |  |  | 1 | шт | 0
| 02.17.05 Плавкие вставки ПВЦ 14x51 aR (быстродействующие) | [14 empty] | 0
SQ0729-0048 | Плавкая вставка ПВЦ-С3 14х51 aR (быстродействующая) 10А TDM |  | 240 |  | 10 | 500 | 73.56 | 51.49 |  | 0.0198 | 1.7e-05 |  |  | 1 | шт | 0
SQ0729-0049 | Плавкая вставка ПВЦ-С3 14х51 aR (быстродействующая) 16А TDM |  |  |  | 10 | 500 | 73.56 | 51.49 |  | 0.01992 | 1.7e-05 |  |  | 1 | шт | 0
SQ0729-0050 | Плавкая вставка ПВЦ-С3 14х51 aR (быстродействующая) 20А TDM |  |  |  | 10 | 500 | 73.56 | 51.49 |  | 2e-05 | 1.7e-05 |  |  | 1 | шт | 0
SQ0729-0051 | Плавкая вставка ПВЦ-С3 14х51 aR (быстродействующая) 25А TDM |  | 40 |  | 10 | 500 | 73.56 | 51.49 |  | 0.01996 | 1.7e-05 |  |  | 1 | шт | 0
SQ0729-0052 | Плавкая вставка ПВЦ-С3 14х51 aR (быстродействующая) 32А TDM |  | 130 |  | 10 | 500 | 73.56 | 51.49 |  | 0.0204 | 1.7e-05 |  |  | 1 | шт | 0
SQ0729-0053 | Плавкая вставка ПВЦ-С3 14х51 aR (быстродействующая) 40А TDM |  |  |  | 10 | 500 | 84.86 | 59.4 |  | 0.02024 | 1.9e-05 |  |  | 1 | шт | 0
SQ0729-0054 | Плавкая вставка ПВЦ-С3 14х51 aR (быстродействующая) 63А TDM |  | 10 |  | 10 | 500 | 84.86 | 59.4 |  | 0.02032 | 1.4e-05 |  |  | 1 | шт | 0
| 02.17.06 Плавкие вставки ПВЦ 22x58 aR (быстродействующие) | [14 empty] | 0
SQ0729-0062 | Плавкая вставка ПВЦ-B2 22х58 aR (быстродействующая) 100А TDM |  | 170 |  | 10 | 240 | 183.35 | 128.35 |  | 0.0555 | 4.4e-05 |  |  | 1 | шт | 0
SQ0729-0063 | Плавкая вставка ПВЦ-B2 22х58 aR (быстродействующая) 125А TDM |  | 160 |  | 10 | 240 | 183.35 | 128.35 |  | 0.056167 | 4.9e-05 |  |  | 1 | шт | 0
SQ0729-0055 | Плавкая вставка ПВЦ-B2 22х58 aR (быстродействующая) 20А TDM |  | 390 |  | 10 | 240 | 102.46 | 71.72 |  | 0.055917 | 4.4e-05 |  |  | 1 | шт | 0
SQ0729-0056 | Плавкая вставка ПВЦ-B2 22х58 aR (быстродействующая) 25А TDM |  | 290 |  | 10 | 240 | 102.46 | 71.72 |  | 0.056083 | 4.4e-05 |  |  | 1 | шт | 0
SQ0729-0057 | Плавкая вставка ПВЦ-B2 22х58 aR (быстродействующая) 32А TDM |  | 350 |  | 10 | 240 | 102.46 | 71.72 |  | 0.055667 | 4.4e-05 |  |  | 1 | шт | 0
SQ0729-0058 | Плавкая вставка ПВЦ-B2 22х58 aR (быстродействующая) 40А TDM |  | 370 |  | 10 | 240 | 102.46 | 71.72 |  | 0.055917 | 4.9e-05 |  |  | 1 | шт | 0
SQ0729-0059 | Плавкая вставка ПВЦ-B2 22х58 aR (быстродействующая) 50А TDM |  | 370 |  | 10 | 240 | 102.46 | 71.72 |  | 0.056167 | 4.4e-05 |  |  | 1 | шт | 0
SQ0729-0060 | Плавкая вставка ПВЦ-B2 22х58 aR (быстродействующая) 63А TDM |  |  |  | 10 | 240 | 102.46 | 71.72 |  | 0.055667 | 4.9e-05 |  |  | 1 | шт | 0
SQ0729-0061 | Плавкая вставка ПВЦ-B2 22х58 aR (быстродействующая) 80А TDM |  | 340 |  | 10 | 240 | 183.35 | 128.35 |  | 0.056583 | 4.9e-05 |  |  | 1 | шт | 0
| 02.18.01 Автоматические выключатели ВА47-63 | [14 empty] | 0
SQ0218-0001 | Авт. выкл.ВА47-63 1Р 6А 4,5кА х-ка С TDM |  | 6384 |  | 12 | 120 | 35.63 | 24.94 |  | 0.088667 | 0.000167 |  |  | 1 | шт | 0
SQ0218-0002 | Авт. выкл.ВА47-63 1Р 10А 4,5кА х-ка С TDM |  | 3432 |  | 12 | 120 | 35.63 | 24.94 |  | 0.088667 | 0.000167 |  |  | 1 | шт | 0
SQ0218-0003 | Авт. выкл.ВА47-63 1Р 16А 4,5кА х-ка С TDM |  | 20640 |  | 12 | 120 | 35.63 | 24.94 |  | 0.088667 | 0.000167 |  |  | 1 | шт | 0
SQ0218-0004 | Авт. выкл.ВА47-63 1Р 20А 4,5кА х-ка С TDM |  | 2940 |  | 12 | 120 | 35.63 | 24.94 |  | 0.088667 | 0.000167 |  |  | 1 | шт | 0
SQ0218-0005 | Авт. выкл.ВА47-63 1Р 25А 4,5кА х-ка С TDM |  | 13920 |  | 12 | 120 | 35.63 | 24.94 |  | 0.089667 | 0.000167 |  |  | 1 | шт | 0
SQ0218-0006 | Авт. выкл.ВА47-63 1Р 32А 4,5кА х-ка С TDM |  | 4320 |  | 12 | 120 | 35.63 | 24.94 |  | 0.090667 | 0.000167 |  |  | 1 | шт | 0
SQ0218-0007 | Авт. выкл.ВА47-63 1Р 40А 4,5кА х-ка С TDM |  | 3360 |  | 12 | 120 | 36.28 | 25.4 |  | 0.090667 | 0.000167 |  |  | 1 | шт | 0
SQ0218-0008 | Авт. выкл.ВА47-63 1Р 50А 4,5кА х-ка С TDM |  | 1200 |  | 12 | 120 | 44.66 | 31.26 |  | 0.093667 | 0.000167 |  |  | 1 | шт | 0
SQ0218-0009 | Авт. выкл.ВА47-63 1Р 63А 4,5кА х-ка С TDM |  | 1320 |  | 12 | 120 | 44.66 | 31.26 |  | 0.093667 | 0.000167 |  |  | 1 | шт | 0
SQ0218-0010 | Авт. выкл.ВА47-63 2Р 10А 4,5кА х-ка С TDM |  | 20.11.2014 |  | 6 | 60 | 74.54 | 52.18 |  | 0.17733 | 0.000334 |  |  | 1 | шт | 0
SQ0218-0011 | Авт. выкл.ВА47-63 2Р 16А 4,5кА х-ка С TDM |  | 900 |  | 6 | 60 | 71.25 | 49.88 |  | 0.17733 | 0.000334 |  |  | 1 | шт | 0
SQ0218-0012 | Авт. выкл.ВА47-63 2Р 25А 4,5кА х-ка С TDM |  | 20.11.2014 |  | 6 | 60 | 71.25 | 49.88 |  | 0.17933 | 0.000334 |  |  | 1 | шт | 0
SQ0218-0013 | Авт. выкл.ВА47-63 2Р 32А 4,5кА х-ка С TDM |  | 20.11.2014 |  | 6 | 60 | 71.25 | 49.88 |  | 0.18133 | 0.000334 |  |  | 1 | шт | 0
SQ0218-0014 | Авт. выкл.ВА47-63 2Р 40А 4,5кА х-ка С TDM |  | 1668 |  | 6 | 60 | 74.46 | 52.12 |  | 0.18133 | 0.000334 |  |  | 1 | шт | 0
SQ0218-0015 | Авт. выкл.ВА47-63 2Р 50А 4,5кА х-ка С TDM |  | 636 |  | 6 | 60 | 94.46 | 66.12 |  | 0.18733 | 0.000334 |  |  | 1 | шт | 0
SQ0218-0016 | Авт. выкл.ВА47-63 2Р 63А 4,5кА х-ка С TDM |  | 1530 |  | 6 | 60 | 94.46 | 66.12 |  | 0.18733 | 0.000334 |  |  | 1 | шт | 0
SQ0218-0017 | Авт. выкл.ВА47-63 3Р 6А 4,5кА х-ка С TDM |  | 400 |  | 4 | 40 | 115.67 | 80.97 |  | 0.266 | 0.000502 |  |  | 1 | шт | 0
SQ0218-0018 | Авт. выкл.ВА47-63 3Р 10А 4,5кА х-ка С TDM |  | 400 |  | 4 | 40 | 110.85 | 77.6 |  | 0.266 | 0.000502 |  |  | 1 | шт | 0
SQ0218-0019 | Авт. выкл.ВА47-63 3Р 16А 4,5кА х-ка С TDM |  | 1776 |  | 4 | 40 | 110.85 | 77.6 |  | 0.266 | 0.000502 |  |  | 1 | шт | 0
SQ0218-0020 | Авт. выкл.ВА47-63 3Р 20А 4,5кА х-ка С TDM |  | 468 |  | 4 | 40 | 110.85 | 77.6 |  | 0.266 | 0.000502 |  |  | 1 | шт | 0
SQ0218-0021 | Авт. выкл.ВА47-63 3Р 25А 4,5кА х-ка С TDM |  | 2580 |  | 4 | 40 | 110.85 | 77.6 |  | 0.269 | 0.000502 |  |  | 1 | шт | 0
SQ0218-0022 | Авт. выкл.ВА47-63 3Р 32А 4,5кА х-ка С TDM |  | 1256 |  | 4 | 40 | 110.85 | 77.6 |  | 0.272 | 0.000502 |  |  | 1 | шт | 0
SQ0218-0023 | Авт. выкл.ВА47-63 3Р 40А 4,5кА х-ка С TDM |  | 992 |  | 4 | 40 | 116.47 | 81.53 |  | 0.272 | 0.000502 |  |  | 1 | шт | 0
SQ0218-0024 | Авт. выкл.ВА47-63 3Р 50А 4,5кА х-ка С TDM |  | 400 |  | 4 | 40 | 138.16 | 96.71 |  | 0.281 | 0.000502 |  |  | 1 | шт | 0
SQ0218-0025 | Авт. выкл.ВА47-63 3Р 63А 4,5кА х-ка С TDM |  | 1376 |  | 4 | 40 | 138.16 | 96.71 |  | 0.281 | 0.000502 |  |  | 1 | шт | 0
| 02.21.01 Дифференциальные автоматы АД-2 | [14 empty] | 0
SQ0221-0001 | Диф.автомат АД-2 2Р 16А 30мА TDM |  | 20.11.2014 |  | 3 | 30 | 278.76 | 195.13 |  | 0.26667 | 0.000905 |  |  | 1 | шт | 0
SQ0221-0002 | Диф.автомат АД-2 2Р 25А 30мА TDM |  | 2178 |  | 3 | 30 | 278.76 | 195.13 |  | 0.26667 | 0.000905 |  |  | 1 | шт | 0
SQ0221-0003 | Диф.автомат АД-2 2Р 32А 30мА TDM |  | 300 |  | 3 | 30 | 278.76 | 195.13 |  | 0.26667 | 0.000905 |  |  | 1 | шт | 0
SQ0221-0004 | Диф.автомат АД-2 2Р 40А 30мА TDM |  | 300 |  | 3 | 30 | 278.76 | 195.13 |  | 0.26667 | 0.000905 |  |  | 1 | шт | 0
SQ0221-0005 | Диф.автомат АД-2 2Р 63А 30мА TDM |  | 300 |  | 3 | 30 | 295.16 | 206.61 |  | 0.26667 | 0.000905 |  |  | 1 | шт | 0
SQ0221-0006 | Диф.автомат АД-4 4Р 16А 30мА TDM |  | 200 |  | 2 | 20 | 467.33 | 327.13 |  | 0.5 | 0.001593 |  |  | 1 | шт | 0
SQ0221-0007 | Диф.автомат АД-4 4Р 25А 30мА TDM |  | 200 |  | 2 | 20 | 441.36 | 308.95 |  | 0.5 | 0.001593 |  |  | 1 | шт | 0
SQ0221-0008 | Диф.автомат АД-4 4Р 32А 30мА TDM |  | 200 |  | 2 | 20 | 467.33 | 327.13 |  | 0.5 | 0.001593 |  |  | 1 | шт | 0
SQ0221-0009 | Диф.автомат АД-4 4Р 40А 30мА TDM |  | 200 |  | 2 | 20 | 467.33 | 327.13 |  | 0.5 | 0.001593 |  |  | 1 | шт | 0
SQ0221-0010 | Диф.автомат АД-4 4Р 63А 30мА TDM |  | 200 |  | 2 | 20 | 467.33 | 327.13 |  | 0.5 | 0.001593 |  |  | 1 | шт | 0
| 02.22.01 Модульные рубильники РМ | [14 empty] | 0
SQ0222-0001 | Рубильник модульный РМ-16 3П 16A TDM |  | 600 |  | 6 | 60 | 348.26 | 243.78 |  | 0.145 | 0.000393 |  |  | 1 | шт | 0
SQ0222-0002 | Рубильник модульный РМ-20 3П 20A TDM |  | 600 |  | 6 | 60 | 355.37 | 248.76 |  | 0.146 | 0.000393 |  |  | 1 | шт | 0
SQ0222-0003 | Рубильник модульный РМ-25 3П 25A TDM |  | 600 |  | 6 | 60 | 361.19 | 252.83 |  | 0.14267 | 0.000393 |  |  | 1 | шт | 0
SQ0222-0004 | Рубильник модульный РМ-40 3П 40A TDM |  | 600 |  | 6 | 60 | 439.13 | 307.39 |  | 0.14333 | 0.000393 |  |  | 1 | шт | 0
SQ0222-0005 | Рубильник модульный РМ-63 3П 63A TDM |  | 600 |  | 6 | 60 | 460.19 | 322.13 |  | 0.15 | 0.000315 |  |  | 1 | шт | 0
| 02.24.01 Модульные переключатели трехпозиционные МП-63 | [14 empty] | 0
SQ0224-0002 | Модульный переключатель трехпозиционный МП-63 1P 10А TDM |  |  |  | 12 | 240 | 153.33 | 107.33 |  | 0.079167 | 0.00019 |  |  | 1 | шт | 0
SQ0224-0003 | Модульный переключатель трехпозиционный МП-63 1P 16А TDM |  | 156 |  | 12 | 240 | 153.33 | 107.33 |  | 0.079167 | 0.000192 |  |  | 1 | шт | 0
SQ0224-0004 | Модульный переключатель трехпозиционный МП-63 1P 20А TDM |  |  |  | 12 | 240 | 153.33 | 107.33 |  | 0.079167 | 0.00019 |  |  | 1 | шт | 0
SQ0224-0005 | Модульный переключатель трехпозиционный МП-63 1P 25А TDM |  | 996 |  | 12 | 240 | 153.33 | 107.33 |  | 0.079167 | 0.000192 |  |  | 1 | шт | 0
SQ0224-0006 | Модульный переключатель трехпозиционный МП-63 1P 32А TDM |  | 828 |  | 12 | 120 | 153.33 | 107.33 |  | 0.15833 | 0.000384 |  |  | 1 | шт | 0
SQ0224-0007 | Модульный переключатель трехпозиционный МП-63 1P 40А TDM |  | 216 |  | 12 | 240 | 153.33 | 107.33 |  | 0.079167 | 0.000187 |  |  | 1 | шт | 0
SQ0224-0008 | Модульный переключатель трехпозиционный МП-63 1P 50А TDM |  |  |  | 12 | 240 | 153.33 | 107.33 |  | 0.079167 | 0.00019 |  |  | 1 | шт | 0
SQ0224-0009 | Модульный переключатель трехпозиционный МП-63 1P 63А TDM |  |  |  | 12 | 120 | 153.33 | 107.33 |  | 0.079167 | 0.000379 |  |  | 1 | шт | 0
SQ0224-0011 | Модульный переключатель трехпозиционный МП-63 2P 10А TDM |  |  |  | 6 | 120 | 294.44 | 206.11 |  | 0.15833 | 0.000379 |  |  | 1 | шт | 0
SQ0224-0012 | Модульный переключатель трехпозиционный МП-63 2P 16А TDM |  | 1200 |  | 6 | 120 | 294.44 | 206.11 |  | 0.15833 | 0.000384 |  |  | 1 | шт | 0
SQ0224-0013 | Модульный переключатель трехпозиционный МП-63 2P 20А TDM |  |  |  | 6 | 120 | 294.44 | 206.11 |  | 0.15833 | 0.000379 |  |  | 1 | шт | 0
SQ0224-0014 | Модульный переключатель трехпозиционный МП-63 2P 25А TDM |  | 1014 |  | 6 | 120 | 294.44 | 206.11 |  | 0.15833 | 0.000384 |  |  | 1 | шт | 0
SQ0224-0015 | Модульный переключатель трехпозиционный МП-63 2P 32А TDM |  | 846 |  | 6 | 120 | 294.44 | 206.11 |  | 0.15833 | 0.000384 |  |  | 1 | шт | 0
SQ0224-0016 | Модульный переключатель трехпозиционный МП-63 2P 40А TDM |  | 05.12.2014 |  | 6 | 120 | 294.44 | 206.11 |  | 0.15833 | 0.000384 |  |  | 1 | шт | 0
SQ0224-0017 | Модульный переключатель трехпозиционный МП-63 2P 50А TDM |  |  |  | 6 | 120 | 294.44 | 206.11 |  | 0.15833 | 0.000379 |  |  | 1 | шт | 0
SQ0224-0018 | Модульный переключатель трехпозиционный МП-63 2P 63А TDM |  |  |  | 6 | 120 | 294.44 | 206.11 |  | 0.15833 | 0.000384 |  |  | 1 | шт | 0
SQ0224-0023 | Модульный переключатель трехпозиционный МП-63 3P 25А TDM |  | 100 |  | 4 | 80 | 429.42 | 300.59 |  | 0.2375 | 0.000575 |  |  | 1 | шт | 0
SQ0224-0024 | Модульный переключатель трехпозиционный МП-63 3P 32А TDM |  |  |  | 4 | 80 | 429.42 | 300.59 |  | 0.2375 | 0.000569 |  |  | 1 | шт | 0
SQ0224-0025 | Модульный переключатель трехпозиционный МП-63 3P 40А TDM |  |  |  | 4 | 80 | 429.42 | 300.59 |  | 0.2375 | 0.000575 |  |  | 1 | шт | 0
SQ0224-0027 | Модульный переключатель трехпозиционный МП-63 3P 63А TDM |  |  |  | 4 | 80 | 429.42 | 300.59 |  | 0.2375 | 0.000575 |  |  | 1 | шт | 0
SQ0224-0036 | Модульный переключатель трехпозиционный МП-63 4P 63А TDM |  |  |  | 3 | 60 | 547.07 | 382.95 |  | 0.31667 | 0.000767 |  |  | 1 | шт | 0
| 03.05.01 Светильники серии ЛПБ (выводимые позиции) | [14 empty] | 0
SQ0305-0001 | Светильник ЛПБ2001 6 Вт 230В Т5/G5 TDM |  | 540 |  | 30 | 30 | 180.2 | 126.14 |  | 7.3 | 0.02714 |  |  | 1 | шт | 0
SQ0305-0012 | Светильник ЛПБ2004А-1 20 Вт 230В Т4/G5 TDM |  |  |  | 1 | 30 | 255.37 | 178.76 |  | 0.37 | 0.001573 |  |  | 1 | шт | 0
SQ0305-0008 | Светильник ЛПБ2004А-1 6 Вт 230В Т4/G5 TDM |  | 1350 |  | 30 | 30 | 173.54 | 121.48 |  | 0.292 | 0.000944 |  |  | 1 | шт | 0
SQ0305-0009 | Светильник ЛПБ2004А-1 8 Вт 230В Т4/G5 TDM |  | 30 |  | 30 | 30 | 189.48 | 132.64 |  | 0.31533 | 0.001416 |  |  | 1 | шт | 0
SQ0305-0024 | Светильник ЛПБ2004В 24 Вт 230В Т4/G5 TDM |  | 2 |  | 1 | 1 | 323 | 226.1 |  | 0.5 | 0.00118 |  |  | 1 | шт | 0
| 09.03.01 Боксы пластиковые ЩРН-П (белая дверца) (выводимые позиции) | [14 empty] | 0
SQ0903-0009 | Бокс ЩРН-П-10 модулей (б) навесной пластик IP40 TDM |  |  |  | 20 | 20 | 223.09 | 156.16 |  | 0.74 | 0.006313 |  |  | 1 | шт | 0
SQ0903-0010 | Бокс ЩРН-П-15 модулей (б) навесной пластик IP40 TDM |  |  |  | 10 | 10 | 320.15 | 224.11 |  | 0.93333 | 0.008968 |  |  | 1 | шт | 0
SQ0903-0008 | Бокс ЩРН-П-3 модуля (б) навесной пластик IP40 TDM |  |  |  | 30 | 30 | 96 | 67.2 |  | 0.23333 | 0.002045 |  |  | 1 | шт | 0
SQ0903-0011 | Бокс ЩРН-П-45 модулей (б) навесной пластик IP40 TDM |  | 50 |  | 5 | 5 | 1322.07 | 925.45 |  | 2.5 | 0.023128 |  |  | 1 | шт | 0
| 09.04.01 Боксы пластиковые ЩРВ-П (белая дверца) (выводимые позиции) | [14 empty] | 0
SQ0904-0009 | Бокс ЩРВ-П-10 модулей (б) встраиваемый пластик IP40 TDM |  |  |  | 20 | 20 | 215.67 | 150.97 |  | 0.775 | 0.00767 |  |  | 1 | шт | 0
SQ0904-0010 | Бокс ЩРВ-П-15 модулей (б) встраиваемый пластик IP40 TDM |  |  |  | 15 | 15 | 309.49 | 216.64 |  | 0.96667 | 0.007709 |  |  | 1 | шт | 0
SQ0904-0008 | Бокс ЩРВ-П-3 модуля (б) встраиваемый пластик IP40 TDM |  |  |  | 30 | 30 | 91.02 | 63.71 |  | 0.23667 | 0.002006 |  |  | 1 | шт | 0
SQ0904-0007 | Бокс ЩРВ-П-36 модулей (б) встраиваемый пластик IP40 TDM |  |  |  | 5 | 5 | 745.9 | 522.13 |  | 2.4 | 0.026432 |  |  | 1 | шт | 0
SQ0904-0011 | Бокс ЩРВ-П-45 модулей (б) встраиваемый пластик IP40 TDM |  | 50 |  | 5 | 5 | 1316.41 | 921.49 |  | 2.38 | 0.025488 |  |  | 1 | шт | 0
SQ0904-0001 | Бокс ЩРВ-П-4модуля (б) встраиваемый пластик IP40 TDM |  | 60 |  | 20 | 20 | 126.56 | 88.59 |  | 0.4825 | 0.004484 |  |  | 1 | шт | 0
SQ0904-0002 | Бокс ЩРВ-П-6модулей (б) встраиваемый пластик IP40 TDM |  | 20 |  | 20 | 20 | 145.02 | 101.51 |  | 0.55 | 0.005959 |  |  | 1 | шт | 0
SQ0904-0003 | Бокс ЩРВ-П-8модулей (б) встраиваемый пластик IP40 TDM |  |  |  | 20 | 20 | 191.52 | 134.06 |  | 0.61 | 0.00767 |  |  | 1 | шт | 0
| 09.06.01 Щитки квартирные ЩК (выводимые позиции) | [14 empty] | 0
SQ0906-0002 | ЩК 2-7 авт. эл. |  |  |  | 1 | 10 | 157.9 | 110.53 |  | 0.412 | 0.004602 |  |  | 1 | шт | 0
SQ0906-0003 | ЩК 6-10 авт. эл. универсал |  |  |  | 1 | 10 | 189.48 | 132.64 |  | 0.54 | 0.006726 |  |  | 1 | шт | 0
SQ0906-0001 | ЩК26 |  |  |  | 1 | 10 | 152.26 | 106.58 |  | 1 | 0.00708 |  |  | 1 | шт | 0
| 11.02.01 Амперметры и вольтметры А48, А72, В48 (выводимые позиции) | [14 empty] | 0
SQ1102-0085 | Амперметр А48 300/5А-1.5 (неповеренный, акционный) TDM |  | 18 |  | 1 | 80 | 199 | 139.3 |  | 0.118 | 0.000516 |  |  | 1 | шт | 0
SQ1102-0084 | Амперметр А72П 100А-2.5 (неповеренный, акционный) TDM |  | 8 |  | 1 | 45 | 199 | 139.3 |  | 0.28322 | 0.001023 |  |  | 1 | шт | 0
SQ1102-0148 | Вольтметр В48П 300В-1,5 (неповеренный, акционный) TDM |  |  |  | 1 | 1 | 199 | 139.3 |  | 0.121 | 0.000516 |  |  | 1 | шт | 0
SQ0728-0001 | АЕ2046-100 10А |  | 8 |  | 4 | 4 | 865.5 | 605.85 |  | 1 | 0.00295 |  |  | 1 | шт | 0
SQ0728-0004 | АЕ2046-100 31,5А |  |  |  | 4 | 4 | 865.5 | 605.85 |  | 1 | 0.00295 |  |  | 1 | шт | 0
| 23.01 Диэлектрические средства | [14 empty] | 0
SQ2301-0008 | Боты диэлектрические |  | 100 |  | 1 | 4 | 787.5 | 551.25 |  | 1.5 | 0.01062 |  |  | 1 | пар | 0
SQ2301-0007 | Коврик диэлектрический 1000х1000 мм |  | 1 |  | 1 | 1 | 1275 | 892.5 |  | 8 | 0.0118 |  |  | 1 | шт | 0
SQ2301-0003 | Коврик диэлектрический 500х500 мм |  | 211 |  | 1 | 1 | 197.21 | 138.05 |  | 2 | 0.00354 |  |  | 1 | шт | 0
SQ2301-0004 | Коврик диэлектрический 600х600 мм |  | 120 |  | 1 | 1 | 337.5 | 236.25 |  | 3 | 0.00472 |  |  | 1 | шт | 0
SQ2301-0005 | Коврик диэлектрический 700х700 мм |  | 99 |  | 1 | 1 | 375 | 262.5 |  | 3.8 | 0.0059 |  |  | 1 | шт | 0
SQ2301-0006 | Коврик диэлектрический 750х750 мм |  | 123 |  | 1 | 1 | 381.97 | 267.38 |  | 4.3 | 0.00708 |  |  | 1 | шт | 0
SQ2301-0002 | Перчатки диэлектрические бесшовные |  |  |  | 1 | 50 | 424.11 | 296.88 |  | 0.26 | 0.001274 |  |  | 1 | пар | 0
SQ2301-0001 | Перчатки диэлектрические штанцованные |  | 254 |  | 1 | 50 | 275.67 | 192.97 |  | 0.332 | 0.001204 |  |  | 1 | пар | 0