## Дефицит основной
Дефицит деталей и материалов
[7 empty] | Дата составления: |  | 2023-05-25
Исходные данные (план)
| Ураган-12М | 200 | Ураган-18М | 900
| Ураган-24М | 200 | Ураган-24М-ВС | 200 |  | Дефицит III квартал 2023
| Ураган-36М-ВС | 200
| МГП СС-0,4 | 0 | МГП СС-1,2 | 0
| МГП СС-0,8 | 0 | МГП СС-1,6 | 3
| ТРВ-9-2М | 700 | ТРВ-15-2М | 4500 |  |  | Июль | Август | Сентябрь
| ТРВ-17-2М | 550 | ТРВ-21-2М | 150
Изготовление дополнительных кронштейнов
| КР-1 |  | КР-3 (30°,45°,50°) | 0
| КР-2 |  | КР-4 | 3000
|  |  | КР-5 | 1000
| МГП ЦОД-10П | 85 | МГП ЦОД 10ВС
| МГП ЦОД-20П | 120 | МГП ЦОД 20ВС
| Всего затрат: |  | 19764015.4087
| Разработал: |  |  |  | Согласовал:
| Начальник склада________________Л.Г.Лукьянова |  |  |  | Коммерческий директор___________________Ю.А. Шестера
| Начальника производства______________________ Коновалов И.И. |  |  |  | Руководитель отдела продаж___________________М.О. Карикова
Менеджер ОМТС ______________________И.Г. Уразов
Бухгалтер материальной группы ______________________ В.А. Хохлов
Черный листовой металлопрокат
| Наименование | Характеристики | Итого необходимо (кг/шт/л) | Остаток в деталях | Остаток в материале | Выставлен счет | Оплачено | Дефицит | Стоимость | Оплата СП/Максима
| Лист Ст08ю х/к | 1,5х1250х2500мм | 5067.084 |  | 5735 |  |  | 0 | 0 |  | 36.8
| Лист Ст08ю х/к | Деталь | Необходимо (шт) | Остаток (ШТ) |  | Дефицит (шт) |  | Дефицит (кг)
|  | П/к д280 | 3000 | 500 |  | 2500 |  | 4200
|  | Уловитель мембраны МПП | 1100 | 0 |  | 1100 |  | 45.072
|  | Вставка 62х879мм | 400 | 0 |  | 400 |  | 296
|  | Вставка 112х879мм | 200 | 0 |  | 200 |  | 264
|  | Отражатель ТРВ | 5900 | 1674 |  | 4226 |  | 262.012
|  | Защита | 208 | 278 |  | 0 |  | 0
| Лист Ст08ю х/к | 2х1250х2500мм | 42699.8308 |  | 51719.78 | 0 | 0 | 0 | 0 |  | 49.06
|  | Деталь | Необходимо (шт) | Остаток (ШТ) |  | Дефицит (шт) |  | Дефицит (кг)
|  | П/к 15М2 | 9000 | 1000 |  | 8000 |  | 36520
|  | П/к 9М/17М/21М-2 | 1400 | 0 |  | 1400 |  | 4687.2
|  | Вставка 86х1188мм | 550 |  |  | 550 |  | 1023
|  | Вставка 122х1188мм | 150 |  |  | 150 |  | 216
|  | Площадка | 1100 | 0 |  | 1100 |  | 83.0508
|  | Хомут ЦОД10 | 170 |  |  | 170 |  | 68.34
|  | Хомут ЦОД20 | 240 |  |  | 240 |  | 102.24
| Лист Ст3пс г/к | 3х1250х2500мм | 9219.9973 | 0 | 1216 |  |  | 8003.9973 | 434617.0552 |  | 73.59 | 108.7647 | 6153.9973 | 1258
|  | Деталь | Необходимо (шт) | Остаток (ШТ) |  | Дефицит (шт) |  | Дефицит (кг)
|  | Кольцо срезное ТРВ и ПК | 5900 | 5000 |  | 900 |  | 81
|  | Кольцо срезное МПП | 1700 | 0 |  | 1700 |  | 139.0033
|  | Дно стакана распылителя(м2)+кольцо упор | 11800 | 448 |  | 11352 |  | 715.176
|  | Дно ггу+кольцо | 11800 | 600 |  | 11200 |  | 2150.4
|  | Пластина ГГУ+кольцо | 11800 | 600 |  | 11200 |  | 2016
|  | Кронштейн-крепление | 1500 |  |  | 1500 |  | 256.5
|  | Пластина | 200 | 100 |  | 100 |  | 90
|  | Ребро | 400 |  |  | 400 |  | 68
| КР-4 | Крепление | 3000 |  |  | 3000 |  | 1017
|  | Пластина универсальная | 3000 |  |  | 3000 |  | 540
| КР-5 | Распорка | 1000 |  |  | 1000 |  | 228
|  | Пластина верхняя | 1000 |  |  | 1000 |  | 522
|  | Пластина нижняя | 1000 |  |  | 1000 |  | 258
| ЦОД10 | Пластина гнутая | 85 |  |  | 85 |  | 159.8
|  | Пластина | 85 |  |  | 85 |  | 213.095
|  | Пластина монтажная | 205 |  |  | 205 |  | 32.595
| ЦОД20 | Пластина гнутая | 120 |  |  | 120 |  | 322.32
|  | Пластина | 120 |  |  | 120 |  | 410.16
| МГП СС 004.115 | Пластина | 6 |  |  | 6 |  | 0.948
| Сетка №08-32 ГОСТ 3826-82 | 0,8х1000х2000мм | 82.6 | 0 | 60 |  |  | 22.6 | 42036
|  | Деталь | Необходимо (шт) | Остаток (ШТ) |  | Дефицит (шт) |  | Дефицит (кг)
|  | Фильтр сетчатый | 5900 |  |  | 5900 |  | 59
|  | Фильтр | 5900 |  |  | 5900 |  | 23.6
[8 empty] | Итого: | 476653.0552
Цветной листовой металлопрокат
| Наименование | Характеристики | Итого необходимо (кг/шт/л) | Остаток в деталях | Остаток в материале | Выставлен счет | Оплачено | Дефицит | Стоимость | Оплата СП/Максима
| Лента ДПРНТ | 0,1х300мм | 29.216 |  | 31.5 |  | 0 | 0 | 0 |  |  |  | 0.27437
|  | Деталь | Необходимо (шт) | Остаток (ШТ) |  | Дефицит (шт) |  | Дефицит (кг)
|  | Мембрана ПК | 6108 | 0 |  | 6108 |  | 12.216
|  | Мембрана МПП | 1700 | 0 |  | 1700 |  | 17
[8 empty] | Итого: | 0
Черный металлопрокат
| Наименование | Характеристики | Итого необходимо (кг/шт/л) | Остаток в деталях | Остаток в материале | Выставлен счет | Оплачено | Дефицит | Стоимость | Оплата СП/Максима |  |  |  |  | 204
| Труба Ст20 г/к, ц/т, б/ш | Ø102х8мм | 12732.2 | 0 | 8699.95 |  |  | 4032.25 | 641127.75
|  | Деталь | Необходимо (шт) | Остаток (ШТ) |  | Дефицит (шт) |  | Дефицит (кг)
|  | Штуцер верхний | 5900 |  |  | 5900 |  | 2767.1
|  | Корпус ГГУ | 5900 |  |  | 5900 |  | 6808.6
|  | Штуцер | 5900 |  |  | 5900 |  | 3156.5
|  | Ø63,5х8мм | 4720 |  | 1650 |  |  | 3070 | 488130
|  | Деталь | Необходимо (шт) | Остаток (ШТ) |  | Дефицит (шт) |  | Дефицит (кг)
|  | Штуцер нижний | 5900 |  |  | 5900 |  | 1905.7
|  | Труба стакана распылителя | 5900 |  |  | 5900 |  | 2814.3
|  | Ø60х6мм | 411.4 |  | 300 |  |  | 111.4 | 17712.6
|  | Деталь | Необходимо (шт) |  |  | Дефицит (шт) |  | Дефицит (кг)
|  | Штуцер нижний МПП | 1700 |  |  | 1700 |  | 411.4
|  | Ø57х6мм | 494.7 |  | 752.4 |  |  | 0 | 0
|  | Деталь | Необходимо (шт) |  |  | Дефицит (шт) |  | Дефицит (кг)
|  | Горловина | 1700 |  |  | 1700 |  | 494.7
|  | Ø38х3мм | 19.041 |  | 108.78 |  |  | 0 | 0
|  | Деталь | Необходимо (шт) | Остаток (ШТ) |  | Дефицит (шт) |  | Дефицит (кг)
|  | Труба Ø38×3 L=414 (2 угла 45°) | 3 |  |  | 3 |  | 3.432
|  | Труба Ø38×3 L=658 угол 45° | 3 |  |  | 3 |  | 6.003
|  | Труба Ø38×3 L=573 угол 45° | 3 |  |  | 3 |  | 4.803
|  | Труба Ø38×3 L=555 R=19 | 3 |  |  | 3 |  | 4.803
|  | Труба Ø38×3 L=458 угол 45° | 0 |  |  | 0 |  | 0
|  | Труба Ø38×3 L=373 угол 45° | 0 |  |  | 0 |  | 0
|  | Труба Ø38×3 L=355 R=19 | 0 |  |  | 0 |  | 0
|  | Труба Ø38×3 L=273 угол 45° | 0 |  |  | 0 |  | 0
|  | Труба Ø38×3 L=188 угол 45° | 0 |  |  | 0 |  | 0
|  | Труба Ø38×3 L=170 R=19 | 0 |  |  | 0 |  | 0
|  | Труба Ø38×3 L=133 угол 45° | 0 |  |  | 0 |  | 0
|  | Труба Ø38×3 L=48 угол 45° | 0 |  |  | 0 |  | 0
|  | Ø10х2мм | 13.26 |  | 22.8 |  |  | 0 | 0
|  | Деталь | Необходимо (шт) | Остаток (ШТ) |  | Дефицит (шт) |  | Дефицит (кг)
|  | Труба Ø10×2 L=130 10П | 85 | 0 |  | 85 |  | 5.1
|  | Труба Ø10×2 L=215 10ВС | 0 |  |  | 0 |  | 0
|  | Труба Ø10×2 L=155 20П | 120 | 0 |  | 120 |  | 8.16
|  | Труба Ø10×2 L=255 20ВС | 0 |  |  | 0 |  | 0
| Круг Ст20 г/к | Ø48мм | 1100.19 | 0 | 2685.69 |  |  | 0 | 0
|  | Деталь | Необходимо (шт) | Остаток (ШТ) |  | Дефицит (шт) |  | Дефицит (кг)
|  | Крышка ГГУ МПП | 1700 |  |  | 1700 |  | 887.4
|  | Корпус 234.001.101 (ЦОД) | 205 |  |  | 205 |  | 212.79
|  | Ø40мм | 279.566 |  | 295.95 |  |  | 0 | 0
|  | Деталь | Необходимо (шт) | Остаток (ШТ) |  | Дефицит (шт) |  | Дефицит (кг)
|  | Шпилька 234.001.502 | 410 |  |  | 410 |  | 275.93
|  | Гайка 234.003.202 | 3 |  |  | 3 |  | 0.606
|  | Переход 234.004.103 | 3 |  |  | 3 |  | 1.212
|  | Штуцер ПК 234.004.104 | 3 |  |  | 3 |  | 1.818
|  | Штуцер закачной 234.004.105 | 0 |  |  | 0 |  | 0
|  | Переход 234.003.103 | 0 | 0 |  | 0 |  | 0
|  | Ø30мм | 1846.44 | 0 | 282.999 |  |  | 1563.441 | 99731.9014 |  | 16.64 | 3777.28
|  | Деталь | Необходимо (шт) | Остаток (ШТ) |  | Дефицит (шт) |  | Дефицит (кг)
|  | Штуцер ПК | 5900 |  |  | 5900 |  | 861.4
|  | Штуцер стакана распылителя | 5900 |  |  | 5900 |  | 424.8
|  | Фиксатор | 5900 |  |  | 5900 |  | 354
|  | Гайка | 1500 |  |  | 1500 |  | 178.5
|  | Гайка установочная МПП-12 | 200 |  |  | 200 |  | 27.2
|  | Штуцер 234.003.201 | 3 |  |  | 3 |  | 0.54
|  | Ø24мм | 33.23 |  | 64.26 |  |  | 0 | 0
|  | Деталь | Необходимо (шт) | Остаток (ШТ) |  | Дефицит (шт) |  | Дефицит (кг)
|  | Пробка 234.001.103 | 208 |  |  | 208 |  | 15.6
|  | Пробка 234.001.301 | 205 |  |  | 205 |  | 17.63
|  | Ø16мм | 124.2 | 0 | 66.36 |  |  | 57.84 | 3759.0216
|  | Деталь | Необходимо (шт) | Остаток (ШТ) |  | Дефицит (шт) |  | Дефицит (кг)
|  | Втулка 231.001.201 | 11800 | 4900 |  | 6900 |  | 124.2
| Круг Ст35 | Ø14мм | 17.472 |  | 0 |  |  | 17.472 | 1196.3078
|  | Деталь | Необходимо (шт) | Остаток (ШТ) |  | Дефицит (шт) |  | Дефицит (кг)
|  | Корпус 234.001.401 | 208 |  |  | 208 |  | 8.736
|  | Втулка 234.001.403 | 208 |  |  | 208 |  | 8.736
| Круг Ст40Х | Ø10мм | 4.368 |  | 0 |  |  | 4.368 | 307.6819
|  | Деталь | Необходимо (шт) | Остаток (ШТ) |  | Дефицит (шт) |  | Дефицит (кг)
|  | Шток 234.001.402 | 208 |  |  | 208 |  | 4.368
| Шестигранник калибр Ст20 | 30мм | 1580.796 | 0 | 0 |  |  | 1580.796 | 235380.5244
|  | Деталь | Необходимо (шт) | Остаток (ШТ) |  | Дефицит (шт) |  | Дефицит (кг)
|  | Корпус ПК 234.001.201 | 6108 | 600 |  | 5508 |  | 1580.796
|  | 19мм | 52.518 |  | 0 |  |  | 52.518 | 7152.9516
|  | Деталь | Необходимо (шт) | Остаток (ШТ) |  | Дефицит (шт) |  | Дефицит (кг)
|  | Переходник 234.001.105 | 208 |  |  | 208 |  | 16.848
|  | Переходник G1/4" 234.001.107 | 410 |  |  | 410 |  | 35.67
[8 empty] | Итого: | 1494498.7388
| Цветной металлопрокат | [13 empty] | 12400
| Наименование | Характеристики | Итого необходимо (кг/шт/л) | Остаток в деталях | Остаток в материале | Выставлен счет | Оплачено | Дефицит | Стоимость | Оплата СП/Максима |  |  |  |  | 184
| Круг Д16Т | Ø30мм | 279.424 | 0 | 350.46 |  |  | 0 | 0 |  | 5.93 | -71.036 | 842.06 |  | 4416
|  | Деталь | Необходимо (шт) | Остаток (ШТ) |  | Дефицит (шт) |  | Дефицит (кг)
|  | Форсунка | 5900 | 780 |  | 5120 |  | 261.12
|  | Насадок | 208 |  |  | 208 |  | 18.304
| Труба ДКРНМ М1 БТ | 4х1,0 | 4.46 |  | 14.687 |  |  | 0 | 0
|  | Деталь | Необходимо (шт) | Остаток (ШТ) |  | Дефицит (шт) |  | Дефицит (кг)
|  | Труба 10П | 85 |  |  | 85 |  | 1.7
|  | Труба 10ВС | 0 |  |  | 0 |  | 0
|  | Труба 20П | 120 |  |  | 120 |  | 2.76
|  | Труба 20ВС | 0 |  |  | 0 |  | 0
[8 empty] | Итого: | 0 |  |  | 1365
| Хим сырье сборочного участка | [10 empty] | 1400
| Наименование | Характеристики | Итого необходимо (кг/шт/л) | Остаток в деталях | Остаток в материале | Выставлен счет | Оплачено | Дефицит | Стоимость | Оплата СП/Максима |  | 1465
| Порошок "Вексон-АВС 70" | ТУ 2149-001-57847408-04 | 12085 | 0 | 5690 |  | 0 | 6395 | 548691 |  |  | 1440
| Элемент газогенерирующий | СТК-24 УФ | 42800 | 0 | 64504 |  | 0 | 0 | 0 |  | 70875 | 1527 | 45102 |  | 6240
| Калий уксуснокислый | ГОСТ 5220-78 | 30240 | 0 | 8850 |  | 0 | 21390 | 6598815 |  |  | 1555 | 25773 | 55824 | 52.9101
1066 | ТОС "МР-5" |  | 148 | 0 | 45 |  |  | 103 | 610.275 |  |  | 1520
| Эпоксидный компаунд | Этал-1474 | 15.216 | 0 | 0 |  |  | 15.216 | 2360.9146 |  |  | 1605
| Хладон 227 (кг) | ТУ 2412-003-31951083-2009 | 3905.76 |  | 1419 |  |  | 2486.76 | 4973520
| Термоампула 5мм |  | 208 |  | 1733 |  |  | 0 | 0
[8 empty] | Итого: | 12123997.1896 |  |  | 1660
| Хим сырье участка покраски | [10 empty] | 1805
| Наименование | Характеристики | Итого необходимо (кг/шт/л) | Остаток в деталях | Остаток в материале | Выставлен счет | Оплачено | Дефицит | Стоимость | Оплата СП/Максима |  | 3616
| Растворитель Р-4 |  | 944 | 0 | 40 |  |  | 904 | 76568.8 |  |  | 7284
| Грунт Эмаль "АНТИ-КОР ЭП 3 в 1" Profi |  | 826 | 0 | 0 |  | 0 | 826 | 485688 |  |  | 1855
[8 empty] | Итого: | 562256.8
Резинотехнические изделия
| Наименование | Характеристики | Итого необходимо (кг/шт/л) | Остаток в деталях | Остаток в материале | Выставлен счет | Оплачено | Дефицит | Стоимость | Оплата СП/Максима
| Кольцо паронитовое | 2мм, G3/4 | 12216 | 0 | 0 |  |  | 12216 | 21988.8
| Кольцо уплотнительное | 24-29-30 | 3 |  | 150 |  |  | 0 | 0
|  | 15-19-25 | 208 |  | 150 |  |  | 58 | 538.82
|  | 19-22-19 | 208 |  | 150 |  |  | 58 | 538.82
|  | 14-18-25 | 410 |  | 250 |  |  | 160 | 1280
|  | 4-8-25 | 208 |  | 350 |  |  | 0 | 0
| Лист ПМБ-2 | 1000х2000мм | 107.45 | 0 | 87.9 |  |  | 19.55 | 6596.4711 |  | 1м2=15,7кг
| Мембрана ПВХ | 1,6 мм светло-зелёная 2,05x20м Logicbase V-ST | 14.75 | 0 | 82 |  |  | 0 | 0
| Пластина 1Н-2-ТМКЩ-М-2 | 2мм (м2) | 2.214 |  | 41.776 |  |  | 0 | 0
| Техпластина ТМКЩ-С | 1,0мм | 88.6 | 0 | 172.2 |  |  | 0 | 0
| Трубка ПВХ Ø4мм | кг. | 23.825 | 0 | 30 |  |  | 0 | 0
| Трубка "Тилит Супер" | Ø25х6мм | 51 | 0 | 122 |  |  | 0 | 0
| Шнур ТМКЩ-С | Ø10мм | 15.2 | 0 | 8.54 |  |  | 6.66 | 2217.78
[8 empty] | Итого: | 33160.6911
Покупные полуфабрикаты и детали
| Наименование | Характеристики | Итого необходимо (кг/шт/л) | Остаток в деталях | Остаток в материале | Выставлен счет | Оплачено | Дефицит | Стоимость | Оплата СП/Максима
НФ-00001163 | Баллон 45-178 без литографии |  | 1700 | 0 | 231 |  |  | 1469 | 41807.74
НФ-00001209 | Баллон 52 без литографии |  |  |  | 4108 |  |  | 0 | 0
| БРС Ниппель 1/4 | арт.: 5550-02-04. m D19 | 413 |  | 850 |  |  | 0 | 0
| БРС Розетка 1/4 | арт.: 5550-03-04. m | 208 |  | 412 |  |  | 0 | 0
| Воронка пластик |  | 5900 | 0 | 3600 |  |  | 2300 | 52601
1718 | Дробь | №0000 (0,74г) | 5.9 | 0 | 0 |  |  | 5.9 | 2950
| Кабель КСПВ 2х0,5 | ТУ 3581-001-39793330-2000 | 1.35 |  | 193 |  |  | 0 | 0
| Клемная колодка | 0,75-4мм2 12 пар | 0.75 |  | 0 |  |  | 0 | 0
| Коннектор RJ-12 |  | 3 |  | 0 |  |  | 3 | 15
| Коробка монтажная огнеупорная | КМ-0(6к)-IP41 | 205 |  | 28 |  |  | 177 | 39294
| Манометр МП2-Уф исп. 1 0-4МПа М10х1 |  | 208 |  | 71 |  |  | 137 | 75628.932
3473 | Манометры 0-4МПа М10х1 электроконтактные |  | 400 |  | 645 |  |  | 0 | 0
3806 | Наконечник кольцевой Rexant | изолированный 08-0016 https://rexant-shop.ru/goods/rexant_08-0016.htm | 205 |  | 120 |  |  | 85 | 510
| Наконечник кольцевой Rexant | изолированный 08-0013 https://rexant-shop.ru/goods/rexant_08-0013.htm | 6 |  | 0 |  |  | 6 | 30
| Пакет ПВД |  | 5000 |  | 2700 |  |  | 2300 | 31280
| Бутылка ПЭТ 1,5л |  | 300 | 0 | 0 |  |  | 300 | 1830
| Бутылка ПЭТ 2,0л |  | 1400 |  | 0 |  |  | 0 | 0
| Бутылка ПЭТ 3,0л |  | 4800 |  | 30 |  |  | 0 | 0
| Бутылка ПЭТ 4,0л |  | 5600 |  | 0 |  |  | 0 | 0
| Провод ПуГВ 0,5 РЕ | Желто-зелёный | 6 |  | 0 |  |  | 6 | 53.4 | бухта
| Провод ПуГВ 0,5 РЕ | не желто-зелёный и не синий | 2.25 |  | 0 |  |  | 2.25 | 19.8 | бухта
| Провод ПуГВ 0,5 N | Синий | 2.25 |  | 93.8 |  |  | 0 | 0 | бухта
| Провод ПуГВ 0,75 РЕ | Желто-зелёный (м) | 92.25 |  | 100 |  |  | 0 | 0 | бухта
| РПИ-М(н) 1.5-7-0.8 | ТУ 3424-001-59861269-2004 | 18 |  | 0 |  |  | 18 | 270
| Стойка для платы | PCHSN-6 | 6 |  | 0 |  |  | 6 | 62.4
| Трубочка "Махито" | Ø6мм | 2950 | 0 | 5750 |  |  | 0 | 0
| Трубка термоусадоч ная с клеевым слоем | D: 4.8/2.4 желтая | 0.15 |  | 0 |  |  | 10 | 750.2 | бухта | шт
1647 | Уплотнительное кольцо R1/4 | арт.: 56010104 | 1031 |  | 1200 |  |  | 0 | 0
1444 | Уплотнительное кольцо из фторопласта 8х3х2 (М10х1) | https://www.fiztech.ru/catalog/dopolnitelnoe_oborudovanie/632/ | 208 |  | 288 |  |  | 0 | 0
4780 | Хомут-стяжка | 2,5х100мм, цвет белый | 428 |  | 38 |  |  | 390 | 0
| Электороактиватор ЭПН-1 |  | 7811 | 0 | 32000 |  |  | 0 | 0
| П/к Ø140мм МПП12 |  | 400 | 0 | 0 |  |  | 400 | 80000
| Ресивер 10л. | FP-LR-10-028.19.190.000 ТУ3615-001-22219466-2013 | 85 |  | 378 |  |  | 0 | 0
| Ресивер 20л. | FP-LR-20-002.17.240.000 ТУ3615-001-22219466-2013 | 120 |  | 916 |  |  | 0 | 0
| Корпус СС-1,6 | 43504716.634234.006.200 | 3 |  | 3 |  |  | 0 | 0
| Корпус СС-1,2 | 43504716.634234.005.200 | 3 |  | 0 |  |  | 3 | 0
| Корпус СС-0,8 | 43504716.634234.004.200 | 3 |  | 0 |  |  | 3 | 0
| Корпус СС-0,4 | 43504716.634234.003.300 | 3 |  | 0 |  |  | 3 | 0
3488 | Болт М4х8 | DIN 933 | 410 |  | 1000 |  |  | 0 | 0
3853 | Болт М8х12 | DIN 933 | 1028 |  | 600 |  |  | 428 | 2383.96
1767 | Болт мебель.М8х20 | DIN 603 (цинк) | 8000 | 0 | 2022 |  |  | 5978 | 16559.06
2671 | Болт M16x20 | DIN 933 | 6000 |  | 1000 |  |  | 5000 | 72500
2414 | Винт М3х6 | DIN 965 | 30 |  | 97 |  |  | 0 | 0
3491 | Винт М3х10 | DIN 965 | 6 |  | 21 |  |  | 0 | 0
| Винт М4х6 | DIN 965 | 6 |  | 0 |  |  | 6 | 1.2
| Винт М4х6 крест | DIN 7985 | 3 |  | 0 |  |  | 3 | 2.7
| Винт М4х8 | DIN 965 | 36 |  | 0 |  |  | 36 | 11.16
3493 | Винт М4х12 | с потайной головкой крест DIN965 | 410 |  | 1000 |  |  | 0 | 0
| Винт М8х12 | DIN 916 | 3 |  | 0 |  |  | 3 | 2.91
| Винт М8х20 | DIN 916 | 205 |  | 0 |  |  | 205 | 401.8
| Гайка М3 | DIN 934 | 12 |  | 39 |  |  | 0 | 0
3974 | Гайка М4 | DIN 934 | 823 |  | 2010 |  |  | 0 | 0
1776 | Гайка М8 цинк | ГОСТ 5915-70 | 8205 | 0 | 3700 |  |  | 4505 | 3964.4
2249 | Гайка колпачковая М8-6Н | ГОСТ11860-85 | 820 |  | 2530 |  |  | 0 | 0
2247 | Гайка М16 | DIN 934 | 8410 |  | 3980 |  |  | 4430 | 27155.9
2284 | Гайка переходная М16 | DIN 6334 | 10000 | 0 | 1000 |  |  | 9000 | 246060
| Шайба 4 | DIN 125 | 3 |  | 0 |  |  | 3 | 0.3
4702 | Шайба А5 | ГОСТ 6958-78 | 1700 |  | 4630 |  |  | 0 | 0
| Шайба 8 увеличенная | ГОСТ 9649-78 | 8000 | 0 | 0 |  |  | 8000 | 2800
| Шайба 16 | DIN 125 | 410 |  | 796 |  |  | 0 | 0
| Шайба пружинная Ø8 | DIN 7980 | 205 |  | 0 |  |  | 205 | 379.25
| Шайба пружинная М16 | DIN127 | 14000 |  | 1000 |  |  | 13000 | 61750
| Шлейфы, разъёмы и платы печатные | для МГП СС-1,6 (комплект) | 3 |  | 19 |  |  | 0 | 0
|  | для МГП СС-1,2 (комплект) | 0 |  | 0 |  |  | 0 | 0
|  | для МГП СС-0,8 (комплект) | 0 |  | 0 |  |  | 0 | 0
|  | для МГП СС-0,4 (комплект) | 0 |  | 0 |  |  | 0 | 0
[8 empty] | Итого: | 761075.112
Гофротара
| Наименование | Характеристики | Итого необходимо (кг/шт/л) | Остаток в деталях | Остаток в материале | Выставлен счет | Оплачено | Дефицит | Стоимость | Оплата СП/Максима
| Коробка 300х300х330 | Ур-18М/24М | 1300 | 0 | 0 |  |  | 1300 | 179400
| Коробка 360х150х160 | Ур-12М | 200 | 0 | 513 |  |  | 0 | 0
| Коробка 390х390х330 | ТРВ-9М-2 | 700 | 0 | 900 |  |  | 0 | 0
| Коробка 390х390х400 | ТРВ 15М/17М/21М-2 | 5304 | 0 | 2400 |  |  | 2904 | 641784
| Коробка 300х300х370 | МПП 36М | 200 | 0 | 0 |  |  | 200 | 29200
| Прокладка 290 | 290х290мм | 2800 | 0 | 6640 |  |  | 0 | 0
| Прокладка 390 | 390х390мм | 14904 | 0 | 820 |  |  | 14084 | 246470
| Коробка четырёхклапанная | 576х396х416 внутр. размер МГП ЦОД 10 | 85 |  | 40 |  |  | 45 | 10620
| Коробка четырёхклапанная | 691х444х476 внутр. размер МГП ЦОД 20 | 120 |  | 120 |  |  | 0 | 0
| Вкладыш 570х390 | Картон Т11 С Гост52901-2007 | 170 |  | 0 |  |  | 170 | 4046
| Вкладыш 675х440 | Картон Т11 С Гост52901-2007 | 240 |  | 0 |  |  | 240 | 7800
| Коробка 900х486х85 | СС-1,6 внутр. размер ГОСТ9142-90 | 3 |  | 17 |  |  | 0 | 0
| Коробка 700х486х85 | СС-1,2 внутр. размер ГОСТ9142-90 | 0 |  | 0 |  |  | 0 | 0
| Коробка 515х486х85 | СС-0,8 внутр. размер ГОСТ9142-90 | 0 |  | 10 |  |  | 0 | 0
| Коробка 375х486х85 | СС-0,4 внутр. размер ГОСТ9142-90 | 0 |  | 3 |  |  | 0 | 0
| Гофролист 1260х800 | Направление гофры по длинной стороне листа | 182.4 | 0 | 350 |  |  | 0 | 0
[8 empty] | Итого: | 1119320
Сырье упаковки
| Наименование | Характеристики | Итого необходимо (кг/шт/л) | Остаток в деталях | Остаток в материале | Выставлен счет | Оплачено | Дефицит | Стоимость | Оплата СП/Максима
| Скотч | 44х66 45 мкм | 231.5349 | 0 | 108 |  |  | 123.5349 | 7696.2248
| Стретч |  | 74.7467 | 0 | 48 |  |  | 26.7467 | 13507.0667
| Спрей для удаления дефектов | RAL9016 | 76 | 0 | 96 |  |  | 0 | 0
| Термоэтикетки | 30х56, ТОП, 450шт/рул 48рул/уп | 8198.4 | 0 | 10800 |  |  | 0 | 0
| Паллеты | 800х1200 | 273.6667 | 0 | 80 |  |  | 193.6667 | 77466.6667
| Упаковка МГП ЦОД 10 (комплект) | Пенополистирол ПБС-С 35 ГОСТ 15588-2014 | 85 |  |  |  |  | 85 | 87184.5
| Упаковка МГП ЦОД 20 (комплект) | Пенополистирол ПБС-С 35 ГОСТ 15588-2014 | 120 |  |  |  |  | 120 | 153192
| Подвес для упаковки | Фанера берёза ФК; ГОСТ 3916.1 -2018 Лист10х1525х1525 | 7.35 |  | 4 |  |  | 3.35 | 6700 |  | 120шт 150х800
| Прокладки для СС-1,6 | 43504716.634234.006.000У | 3 |  |  |  |  | 3 | 3015
| Прокладки для СС-1,2 | 43504716.634234.005.000У | 0 |  |  |  |  | 0 | 0
| Прокладки для СС-0,8 | 43504716.634234.004.000У | 0 |  |  |  |  | 0 | 0
| Прокладки для СС-0,4 | 43504716.634234.003.000У | 0 |  |  |  |  | 0 | 0
[8 empty] | Итого: | 348761.4582
Документация
| Наименование | Характеристики | Итого необходимо (кг/шт/л) | Остаток в деталях | Остаток в материале | Выставлен счет | Оплачено | Дефицит | Стоимость | Оплата СП/Максима
| Паспорт Ур-12М |  | 200 | 0 | 450 |  |  | 0 | 0
| Этикетка на корпус Ур-12М |  | 200 | 0 | 1031 |  |  | 0 | 0
| Этикетка на коробку Ур-12М |  | 200 | 0 | 900 |  |  | 0 | 0
| Паспорт Ур-18М |  | 900 | 0 | 448 |  |  | 452 | 5424
| Этикетка на корпус Ур-18М |  | 900 | 0 | 300 |  |  | 600 | 2400
| Этикетка на коробку Ур-18М |  | 900 | 0 | 297 |  |  | 603 | 3618
| Паспорт Ур-24М |  | 200 | 0 | 312 |  |  | 0 | 0
| Этикетка на корпус Ур-24М |  | 200 | 0 | 314 |  |  | 0 | 0
| Этикетка на коробку Ур-24М |  | 200 | 0 | 484 |  |  | 0 | 0
| Паспорт Ур-24М-ВС |  | 200 | 0 | 1365 |  |  | 0 | 0
| Этикетка на корпус Ур-24М-ВС |  | 200 | 0 | 1386 |  |  | 0 | 0
| Этикетка на коробку Ур-24М-ВС |  | 200 | 0 | 1300 |  |  | 0 | 0
| Паспорт Ур-36М-ВС |  | 200 | 0 | 375 |  |  | 0 | 0
| Этикетка на корпус Ур-36М-ВС |  | 200 | 0 | 329 |  |  | 0 | 0
| Этикетка на коробку Ур-36М-ВС |  | 200 | 0 | 350 |  |  | 0 | 0
| Паспорт ТРВ Ураган-2 9М/15М/17М/21М |  | 5900 | 0 | 600 |  |  | 5300 | 53000
| Этикетка на корпус ТРВ-9М Ураган-2 |  | 700 | 0 | 1320 |  |  | 0 | 0
| Этикетка на коробку ТРВ-9М Ураган-2 |  | 700 | 0 | 1200 |  |  | 0 | 0
| Этикетка на корпус ТРВ-15М Ураган-2 |  | 4500 | 0 | 1030 |  |  | 3470 | 13880
| Этикетка на коробку ТРВ-15М Ураган-2 |  | 4500 | 0 | 1450 |  |  | 3050 | 18300
| Этикетка на корпус ТРВ-17М Ураган-2 |  | 550 | 0 | 550 |  |  | 0 | 0
| Этикетка на коробку ТРВ-17М Ураган-2 |  | 550 | 0 | 500 |  |  | 50 | 450
| Этикетка на корпус ТРВ-21М Ураган-2 |  | 150 | 0 | 0 |  |  | 150 | 750
| Этикетка на коробку ТРВ-21М Ураган-2 |  | 150 | 0 | 200 |  |  | 0 | 0
| Этикетка ПОД____ |  | 12100 |  |  |  |  | 12100 | 0
| Паспорт МГП ЦОД |  | 205 |  | 376 |  |  | 0 | 0
| Паспорт МГП СС |  | 3 |  | 0 |  |  | 3 | 48
| Этикетка на корпус МГП ЦОД 10 Уран |  | 85 |  | 436 |  |  | 0 | 0
| Этикетка на корпус МГП ЦОД 20 Уран |  | 120 |  | 407 |  |  | 0 | 0
| Этикетка на коробку МГП ЦОД 10 Уран |  | 85 |  | 266 |  |  | 0 | 0
| Этикетка на коробку МГП ЦОД 20 Уран |  | 120 |  | 306 |  |  | 0 | 0
| Этикетка на корпус МГП СС-1,6 |  | 3 |  | 0 |  |  | 3 | 18
| Этикетка на корпус МГП СС-1,2 |  | 0 |  | 0 |  |  | 0 | 0
| Этикетка на корпус МГП СС-0,8 |  | 0 |  | 0 |  |  | 0 | 0
| Этикетка на корпус МГП СС-0,4 |  | 0 |  | 0 |  |  | 0 | 0
| Этикетка на коробку МГП СС-1,6 |  | 3 |  | 0 |  |  | 3 | 21
| Этикетка на коробку МГП СС-1,2 |  | 0 |  | 0 |  |  | 0 | 0
| Этикетка на коробку МГП СС-0,8 |  | 0 |  | 0 |  |  | 0 | 0
| Этикетка на коробку МГП СС-0,4 |  | 0 |  | 0 |  |  | 0 | 0
| Шильдик алюминиевый МГП СС-1,6 |  | 3 |  | 50 |  |  | 0 | 0
| Шильдик алюминиевый МГП СС-1,2 |  | 0 |  | 0 |  |  | 0 | 0
| Шильдик алюминиевый МГП СС-0,8 |  | 0 |  | 0 |  |  | 0 | 0
| Шильдик алюминиевый МГП СС-0,4 |  | 0 |  | 0 |  |  | 0 | 0
[8 empty] | Итого: | 97909
Расходные материалы
| Наименование | Характеристики | Итого необходимо (кг/шт/л) | Остаток в деталях | Остаток в материале | Выставлен счет | Оплачено | Дефицит | Стоимость | Оплата СП/Максима
| СОЖ | BECHEM AVANTIN 361 I-N 18 кг | 83.633 |  | 144 |  |  | 0 | 0 |  | 90 |  | 15840
| СОЖ | RATAK 6220 R 10л. | 41.8165 |  | 0 |  |  | 41.8165 | 10516.0134
| Масло | Mobil VACTRA 2 20л | 22.809 |  | 0 |  |  | 22.809 | 11404.5
| Спирт |  | 3.5424 |  | 0 |  |  |  | 0
1057 | Углекислота (баллон 24кг) |  | 51.618 |  | 2 |  |  |  | 0
| Аргоноуглекислотная смесь (баллон 7,43кг) |  | 214.854 |  |  |  |  | 214.854 | 204111.3
| Кислирод жидкий | бак | 8 |  |  |  |  | 8 | 55200
| СОЖ "ЭПМ-2" |  | 76.28 |  | 45 |  |  | 31.28 | 12386.88
| Герметик резьбовой | Loctite 572 (50мл); (шт.) | 8.32 |  | 3 |  |  | 5.32 | 14896 |  | шт
| Герметик | Fome Flex Thermo красный, 300 мл | 162.922 |  | 10 |  |  | 152.922 | 68814.9 |  | 168
| Клей 88 |  | 7.603 |  | 3.6 |  |  | 4.003 | 1341.005
| Проволока сварочная | СВ08Г2С 1,0мм | 1951.39 |  | 660 |  |  | 1291.39 | 271191.9
3190 | Наконечники медные | М6 L=28мм 0,8мм | 88.836 |  | 10 |  |  | 78.836 | 2522.752
|  | М8 L=30мм 1,0мм | 88.836 |  | 49 |  |  | 39.836 | 1234.916
| Пила ленточная | М42 34*1,1*5/8 х3 950 | 29.0332 |  | 8 |  |  | 21.0332 | 83060.1068
| Пила ленточная | М42 34*1,1*4/6 х3 950 | 18.5684 |  | 3 |  |  | 15.5684 | 61479.6116
| Антиспаттер Искра (20л) |  | 108.5435 |  | 40 |  |  | 68.5435 | 44553.275
| Инструмент токарный |  | 0 | 0 |  | 0 | - | 0 | 30000
| Инструмент ЧПУ |  | 0 | 0 |  | 0 | - | 0 | 600000
[8 empty] | Итого: | 1472713.1598
СИЗ и охрана труда
| Наименование | Характеристики | Итого необходимо (кг/шт/л) | Остаток в деталях | Остаток в материале | Выставлен счет | Оплачено | Дефицит | Стоимость | Оплата СП/Максима
| Перчатки х/б |  | 1015.04 |  | 250 |  |  | 765.04 | 10465.7472
| Перчатки защитные латекс Щ20К20 ГОСТ 20010-93 | Щ20К20 ГОСТ 20010-93 | 98.839 |  |  |  |  | 98.839 | 4468.5112
| Перчатки для обезжиривания | Неолат ГОСТ 20010-93 ГОСТ 12.4.183-91 | 5.903 |  | 5 |  |  | 0.903 | 406.35
| Перчатки трикотажные с латексом | (х/б) ГОСТ Р 12.4.252-2013, ТР ТС 019/2011 | 88.545 |  | 8 |  |  | 80.545 | 4027.25
| Перчатки | Нитриловые | 177.09 |  |  |  |  | 177.09 | 8854.5
| Верхонки |  | 6.812 |  | 39 |  |  | 0 | 0
| Перчатки спилковые (краги для сварщика) |  | 13.506 |  | 2 |  |  | 11.506 | 10355.4
| Шпритц 20мл | Двухкомпанентный | 78.08 |  | 15 |  |  | 63.08 | 1450.84
| Нарукавники сварщика |  | 2.2903 |  | 0 |  |  | 2.2903 | 0
| Стекло защитное прозрачное | 110х90мм (стекло) | 70.53 |  | 139 |  |  | 0 | 0
| Стекло защитное | 110х90мм (пластик) | 70.53 |  | 44 |  |  | 26.53 | 583.66
| Спрей для защиты сопла | Abikor Binzel, 400 мл. | 14.106 |  | 17 |  |  | 0 | 0
| Респиратор 3М |  | 35.265 |  | 0 |  |  | 35.265 | 3532.8477
| Кассеты к респиратору |  | 3.5265 |  | 0 |  |  | 3.5265 | 0
| Пленка защитная |  | 3.5265 |  | 100 |  |  | 0 | 0
| Нетканое полотно |  | 156.16 |  | 30 |  |  | 126.16 | 3633.408
| Вафельное полотно |  | 156.16 |  | 120 |  |  | 36.16 | 940.16
| Крем для защиты кожи рук | ГОСТ 29189-91 | 31.232 |  | 22 |  |  | 9.232 | 369.28
| Хоз нужды | [6 empty] | 0
[8 empty] | Итого: | 49087.9541
Затраты на услуги сторонних организаций
| Наименование | Вид услуг | Стоимость
Доставка материалов
| ООО "Рассвет" | Полимерное покрытие | 1089200.25
| ООО "ЩИТ" | Цинкование | 135382
|  | Итого: | 1224582.25
[7 empty] | Всего затрат: |  | 19764015.4087
УТВЕРЖДАЮ:
Генеральный директор
ООО "НЗПО"
____________ Д.А. Цыганков

## П и Ц
| ТРВ (полимерное покрытие) | [5 empty] | ТРВ (цинкование)
№ п/п | Обозначение | Название | площадь детали, м2 | Цена, руб. | № п/п | Обозначение | Название | Вес детали, кг | Цена, руб.
1. | 43504716.634231.001.100 | Корпус ТРВ-9М | 0.3 | 81 | 1. | 43504716.634231.001.001 | Кольцо срезное ТРВ | 0.028 | 3.06
2. | 43504716.634231.002.100 | Корпус ТРВ-15М | 0.37 | 99.9 | 2. | 43504716.634231.001.201 | Втулка | 0.0047 | 0.68
3 | 43504716.634231.003.100 | Корпус ТРВ-17М | 0.4 | 108 | 3. | 43504716.634231.001.208 | Кольцо | 0.149 | 12.33
4 | 43504716.634231.004.100 | Корпус ТРВ-21М | 0.45 | 121.5 | 4. | 43504716.634231.001.305 | Кольцо упорное | 0.013 | 1.89
5 | 43504716.634231.001.220 | Кронштейн | 0.017 | 10 | 5. | 43504716.634231.001.401 | Фиксатор | 0.017 | 1.35
6 | 43504716.634231.001.202 | Корпус ГГУ | 0.009 | 10 | 6. | 43504716.634234.001.203 | Кольцо срезное ПК | 0.006 | 0.72
7 | 43504716.634231.001.302 | Отражатель | 0.007 | 8
8 | 43504716.634231.001.310 | Стакан распылителя | 0.009 | 10
9 | 43504716.634234.001.201 | Корпус ПК | 0.005 | 10
Итого:
|  | ТРВ-9М Ураган -2 |  | 129 |  |  | ТРВ-9М Ураган -2 |  | 20.71
|  | ТРВ-15М Ураган -2 |  | 147.9 |  |  | ТРВ-15М Ураган -2 |  | 20.71
|  | ТРВ-17М Ураган -2 |  | 156 |  |  | ТРВ-17М Ураган -2 |  | 20.71
|  | ТРВ-21М Ураган -2 |  | 169.5 |  |  | ТРВ-21М Ураган -2 |  | 20.71
| МПП (полимерное покрытие) | [5 empty] | МПП (цинкование)
№ п/п | Обозначение | Название | площадь детали, м2 | Цена, руб | № п/п | Обозначение | Название | Вес детали, кг | Цена, руб.
1. | 74936504.634233.026.100 | Корпус Ураган 12М | 0.13 | 35.1 | 1. | 74936504.634233.027.001 | Уловитель | 0.0089 | 2.52
2. | 74936504.634233.027.100 | Корпус Ураган 18М | 0.19 | 51.3 | 2. | 74936504.634233.027.002 | Кольцо срезное | 0.0087 | 1.62
3. | 74936504.634233.028.100 | Корпус Ураган 24М | 0.24 | 64.8
4. | 74936504.634233.030.100 | Корпус Ураган 36М | 0.29 | 78.3
5. | 74936504.634233.027.200 | Кронштейн | 0.013 | 10
6. | 74936504.634233.027.400 | Распылитель | 0.015 | 12
7. | 74936504.634233.027.401-01 | Горловина | 0.011 | 12
8. | 74936504.634233.026.001 | Гайка установочная | 0.0022 | 6
9. | 74936504.634233.026.300-01 | Кронштейн универсальный | 0.057 | 25
10. | 74936504.634233.026.300-02 | Кронштейн универсальный | 0.057 | 25
11. | 74936504.634233.026.003 | Крышка | 0.06 | 25
12. | 74936504.634233.026.002 | Кожух | 0.32 | 89.6
13. | 74936504.634233.030.400 | Крышка экрана | 0.23 | 64.4
14. | 74936504.634233.030.001 | Кожух | 0.26 | 72.8
Итого:
|  | МПП12М |  | 53.1 |  |  | МПП12М |  | 1.62
|  | МПП18М |  | 73.3 |  |  | МПП18М |  | 4.14
|  | МПП24М |  | 86.8 |  |  | МПП24М |  | 4.14
|  | МПП24М-ВС |  | 86.8 |  |  | МПП24М-ВС |  | 1.62
|  | МПП36М-ВС |  | 100.3 |  |  | МПП36М-ВС |  | 1.62
| МГП (полимерное покрытие) | [5 empty] | МГП (цинкование) |  |  | МГП (анодирование)
№ п/п | Обозначение | Название | площадь детали, м2 | Цена, руб. | № п/п | Обозначение | Название | Вес детали, кг | Цена, руб. | № п/п | Обозначение | Название | Вес детали, кг | Цена, руб.
1. | 43504716.634234.001.001 | Хомут | 0.036 |  | 1. | 43504716.634234.001.101 | Корпус | 0.419 | 11.61 | 1 | 43504716.634234.001.102 | Насадок | 0.015
2. | 43504716.634234.001.001-01 | Хомут | 0.036 |  | 2. | 43504716.634234.001.103 | Пробка | 0.02 | 0.99
3. | 43504716.634234.001.002 | Пластина | 0.15 | 42 | 3. | 43504716.634234.001.104 | Защита | 0.0088 | 3.24
4. | 43504716.634234.001.003 | Пластина монтажная | 0.0048 | 8 | 4. | 43504716.634234.001.105 | Переходник | 0.036 | 2.25
5. | 43504716634234.001.500 | Кронштейн | 0.073 | 30 | 5. | 43504716.634234.001.106 | Трубка манометра | 0.0108 | 2.7
6. | 43504716.634234.002.001 | Хомут | 0.046 |  | 6. | 43504716.634234.001.106-02 | Трубка манометра | 0.0108 | 3.15
7. | 43504716.634234.002.002 | Пластина | 0.18 | 50.4 | 7. | 43504716.634234.001.107 | Переходник G 1/4"-М10×1 | 0.024 | 4.05
8. | 43504716.634234.001.101 | Корпус | 0.008 | 10 | 8. | 43504716.634234.001.401 | Корпус | 0.011 | 1.35
[5 empty] | 9. | 43504716.634234.001.402 | Шток | 0.0026 | 0.32
[5 empty] | 10. | 43504716.634234.001.403 | Втулка |  | 1.44
[5 empty] | 11. | 43504716634234.001.300 | Трубка сифонная | 0.083 | 9
[5 empty] | 12. | 43504716.634234.003.201 | Штуцер Ø30 L=24
[5 empty] | 13. | 43504716.634234.003.202 | Гайка Ø40 L=14
Итого:
|  | МГП10 |  | 90 |  |  | МГП10 |  | 36.95 |  |  | МГП10 |  | 0
|  | МГП20 |  | 60.4 |  |  | МГП20 |  | 37.4 |  |  | МГП20 |  | 0
| КР (полимерное покрытие) | [5 empty] | МГП СС |  | 10.31
№ п/п | Обозначение | Название | площадь детали | Цена, руб.
1. | 43504716.634231.010.725 | Пластина универсальная | 0.013 | 10
2. | 43504716.634231.010.711 | Крепление | 0.019 | 13

## Цены
Материал | Последняя цена (за кг/шт/л) | Дата последней покупки/созвона |  | ед. изм
Основные материалы (металл)
Лист Б-1,5 2-11-08ю | 65 | 2022-11-10 |  | кг
Лист Б-2,0 2-11-08ю | 61.8 | 2022-11-10 |  | кг
Лист Б-3,0 Ст3пс | 54.3 | 2022-08-26 |  | кг
Сетка №08-32 ГОСТ 3826-82 | 1860 | 2021-11-15 |  | шт
Лента М-1 ДПРНТ 0,1х300 | 1204 | 2022-09-08 |  | кг
Труба Ø102х8 | 159 | 2022-11-18
Труба Ø63,5х8 | 159 | 2022-11-21
Труба Ø60х6 | 159 | 2022-09-02 |  | кг
Труба Ø57х6 | 159 | 2022-07-07 |  | кг
Труба Ø38х3 | 194.3 | 2022-08-12
Труба Ø10х2 | 175.1 | 2022-08-12
Труба Ø4х0,5 | 144.3 | 2022-08-12
Круг Ø48 | 64.99 | 2022-08-11 | 33.1449 | кг
Круг Ø40 | 63.34 | 2022-09-22
Круг Ø30 | 63.79 | 2022-09-22 |  | кг
Круг Ø24 | 64.99 | 2022-08-11
Круг Ø16 | 64.99 | 2022-08-11
Круг Ø14 Ст35 | 68.47 | 2022-09-22
Круг Ø10 Ст40Х | 70.44 | 2022-09-22
Шестигранник калибр 30 | 148.9 | 2022-08-11 |  | кг
Шестигранник калибр 19 | 136.2 | 2022-08-11
Круг Ø30 Д16Т | 329.7 | 2022-03-17 | 2021-11-16 | кг
Труба ДКРНМ М1 БТ 4х1,0 | 1275 | 2022-08-12
Хим сырье сборочного участка
Порошок "Вексон-АВС 70" | 85.8 | 2022-08-10 |  | шт
Элемент газогенерирующий СТК-24 УФ 40/0-20 | 25.6 | 2022-09-29 | 128 | шт
Калий уксуснокислый | 308.5 | 2022-09-27 | 1604.2 | кг
ТОС МР-5 | 5.925 |  |  | кг
Клей эпоксидный "Этал-1471" | 155.16 | 2022-02-21 |  | шт
Хладон 227 | 2000 | 2022-08-08
Термоампула 5мм
Хим сырье участка покраски
Растворитель Р-4 | 84.7 | 2022-11-16 |  | л
Грунт Эмаль "АНТИ-КОР ЭП 3 в 1" Profi | 588 | 2022-10-03 | 88.2 | кг
Резинотехнические изделия
Кольцо паронитовое G3/4 | 1.8 | 2021-07-23 |  | шт
Кольцо уплотнительное 24-29-30 | 14 | 2021-11-23
Кольцо уплотнительное 15-19-25 | 9.29 | 2021-11-23
Кольцо уплотнительное 19-22-19 | 9.29 | 2021-11-23
Кольцо уплотнительное 14-18-25 | 8 | 2021-11-23
Кольцо уплотнительное 4-8-25 | 8 | 2021-11-23
Лист Паронит ПМБ-2 | 92.19 | 10.10.21 |  | кг
Мембрана ПВХ | 1205.3 | 16.11.21
Пластина 1Н-2-ТМКЩ-М-2 | 105 | 2022-08-12
Техпластина ТМКЩ-С 1мм | 160.33 | 2022-10-06
Трубка ПВХ Ø4мм
Трубка "Тилит Супер"
Шнур ТМКЩ-С Ø10мм | 333 | 2022-08-12
Покупные полуфабрикаты и детали
Баллон 45-178 без литографии | 28.46 | 16.11.21
Баллон 52
БРС Ниппель 1/4 | 125 | 2022-08-10
БРС Розетка 1/4 | 255 | 2022-08-10
Воронка пластик | 22.87 | 23.11.2021
Дробь | 500 | 16.11.21
Кабель КСПВ 2х0,5 | 8 | 2021-11-23
Клемная колодка | 27.35 | 2021-11-23
Коннектор RJ-12 | 5 | 2021-11-23
Коробка монтажная огнеупорная | 222 | 2022-08-10
Манометр МП2-Уф исп. 1 0-4МПа М10х1 | 552.036 | 2022-08-10
Наконечник кольцевой Rexant изолированный 08-0016 | 6 | 2021-11-23
Наконечник кольцевой Rexant изолированный 08-0013 | 5 | 2021-11-23
Бутылка ПЭТ 1,5л | 6.1 | 30.11.21
Бутылка ПЭТ 2,0л | 6.4 | 30.11.21
Бутылка ПЭТ 3,0л | 7.7 | 30.11.21
Бутылка ПЭТ 4,0л | 13 | 30.11.21
Провод ПуГВ 0,5 РЕ желто-зелёный | 8.9 | 2021-11-23
Провод ПуГВ 0,5 РЕ не желто-зелёный и не синий | 8.8 | 2021-11-23
Провод ПуГВ 0,5 N синий | 8.8 | 2021-11-23
Провод ПуГВ 0,75 РЕ желто-зелёный | 12 | 2021-11-23
РПИ-М(н) 1.5-7-0.8 | 15 | 2021-11-23
Стойка для платы PCHSN-6 | 10.4 | 2021-11-23
Трубочка "Махито" Ø6мм | 94.24 | 16.11.21
Трубка термоусадоч ная с клеевым слоем | 75.02 | 2021-11-23
Уплотнительное кольцо R1/4 | 8 | 2022-08-10
Уплотнительное кольцо из фторопласта 8х3х2 (М10х1) | 12.6 | 2022-08-01
Хомут-стяжка 2,5х100мм, цвет белый
Электороактиватор ЭПН-1 | 54 | 2022-08-01
П/к Ø140мм МПП12 | 200
Ресивер 10л. | 2316 | 2022-09-27
Ресивер 20л. | 3960 | 2022-09-27
Корпус СС-1,6 | 4000 | 2021-11-23
Корпус СС-1,2
Корпус СС-0,8
Корпус СС-0,4
Болт М4х8 | 2.82 | 2021-11-23
Болт М8х12 | 5.57 | 2021-11-23
Болт мебель.М8х20 | 2.77
Болт M16x20 | 14.5 | 16.11.21
Винт М3х6 | 0.163 | 2021-11-23
Винт М3х10 | 1.3 | 2021-11-23
Винт М4х6 | 0.2 | 2021-11-23
Винт М4х6 крест | 0.9 | 2021-11-23
Винт М4х8 | 0.31 | 2021-11-23
Винт М4х12 | 0.4 | 2021-11-23
Винт М8х12 | 0.97 | 2021-11-23
Винт М8х20 | 1.96 | 2021-11-23
Гайка М3 | 0.15 | 2021-11-23
Гайка М4 | 0.2 | 2021-11-23
Гайка М8 цинк | 0.88 | 2021-11-23
Гайка колпачковая М8-6Н | 2.1 | 2021-11-23
Гайка М16 | 6.13 | 2021-11-26
Гайка переходная М16 | 27.34 | 16.11.21
Шайба 4 | 0.1 | 26.11.2021
Шайба А5 | 0.17 | 26.11.2021
Шайба 8 ГОСТ 9649-78 | 0.35 | 16.11.21
Шайба 16 DIN 125 | 1.75 | 30.11.21
Шайба пружинная Ø8 | 1.85 | 23.11.21
Шайба пружинная М16 | 4.75 | 26.11.21
Шлейфы, разъёмы и платы печатные для МГП СС-1,6 (комплект) | 3500 | 23.11.2021
Шлейфы и разъёмы и платы печатные для МГП СС-1,2 (комплект)
Шлейфы и разъёмы и платы печатные для МГП СС-0,8 (комплект)
Шлейфы и разъёмы и платы печатные для МГП СС-0,4 (комплект)
Гофротара
Коробка 300х300х330 Ур-18М/24М | 138 | 2021-11-16
Коробка 360х150х160 Ур-12М | 59
Коробка 390х390х330 ТРВ-9М-2 | 202
Коробка 390х390х400 ТРВ 15М/17М/21М-2 | 221 | 2021-11-16
Коробка 300х300х370 МПП 36М | 146 | 2021-11-16 |  | шт
Прокладка 290х290мм | 9.6 | 2021-11-16
Прокладка 390х390мм | 17.5 | 2021-11-16 |  | шт
Коробка четырёхклапанная 576х396х416 внутр. размер МГП ЦОД 10 | 236 | 2022-07-15
Коробка четырёхклапанная 691х444х476 внутр. размер МГП ЦОД 20 | 256 | 2022-07-15
Вкладыш 570х390 Картон Т11 С МГП ЦОД 10 | 23.8 | 2021-08-16 |  | шт
Вкладыш 675х440 Картон Т11 С МГП ЦОД 20 | 32.5 | 2021-08-16
Коробка 900х486х85 СС-1,6 | 404 | 2021-11-23
Коробка 700х486х85 СС-1,2 |  | 2021-08-16
Коробка 515х486х85 СС-0,8 |  | 2021-08-16
Коробка 375х486х85 СС-0,4 |  | 2021-08-16 |  | шт
Гофролист 1260х800 | 54.6 | 2021-11-16 |  | шт
Сырье упаковки |  |  |  | шт
Скотч 44х66 45 мкм | 62.3 | 2022-08-10 |  | шт
Стретч | 505 | 2022-07-18 | 80.8 | шт
Спрей для удаления дефектов RAL9016 | 525 | 2022-08-12 | 4.2 | шт
Термоэтикетки 30х56, ТОП, 450шт/рул 48рул/уп | 0.15 | 2022-06-22
Паллеты 800х1200 | 400 | 2022-08-01
Упаковка МГП ЦОД 10 (комплект) | 1025.7 | 2021-11-23
Упаковка МГП ЦОД 20 (комплект) | 1276.6 | 2021-11-23
Подвес для упаковки (Фанера берёза ФК) | 2000 |  | 1525х1525
Прокладки для СС-1,6 43504716.634234.006.000У | 1005
Прокладки для СС-1,2 43504716.634234.005.000У
Прокладки для СС-0,8 43504716.634234.004.000У
Прокладки для СС-0,4 43504716.634234.003.000У
Документация
Паспорт Ур-12М | 25
Этикетка на корпус Ур-12М | 5 | 2021-08-16 |  | шт
Этикетка на коробку Ур-12М | 16 | 2021-11-23
Паспорт Ур-18М | 12 | 2021-11-30
Этикетка на корпус Ур-18М | 4 | 2021-11-30
Этикетка на коробку Ур-18М | 6 | 2021-11-30
Паспорт Ур-24М | 10 | 2021-11-30
Этикетка на корпус Ур-24М | 4 | 2021-11-30
Этикетка на коробку Ур-24М | 4 | 2021-11-30
Паспорт Ур-24М-ВС | 10 | 2021-11-30
Этикетка на корпус Ур-24М-ВС | 4 | 2021-11-30
Этикетка на коробку Ур-24М-ВС | 4
Паспорт Ур-36М | 14 | 2021-11-30
Этикетка на корпус Ур-36М | 4 | 2021-11-30
Этикетка на коробку Ур-36М | 13 | 2021-11-23
Паспорт ТРВ Ураган-2 9М/15М/17М/21М | 10 | 2021-11-23
Этикетка на корпус ТРВ-9М Ураган-2 | 4 | 2021-11-23
Этикетка на коробку ТРВ-9М Ураган-2 | 9 | 2021-11-30
Этикетка на корпус ТРВ-15М Ураган-2 | 4
Этикетка на коробку ТРВ-15М Ураган-2 | 6
Этикетка на корпус ТРВ-17М Ураган-2 | 5
Этикетка на коробку ТРВ-17М Ураган-2 | 9
Этикетка на корпус ТРВ-21М Ураган-2 | 5 | 2021-11-30
Этикетка на коробку ТРВ-21М Ураган-2 | 14 | 2021-11-30
Этикетка ПОД ____
Паспорт МГП ЦОД | 15 | 2021-11-30
Паспорт МГП СС | 16
Этикетка на корпус МГП ЦОД 10 Уран | 5 | 2021-11-30
Этикетка на корпус МГП ЦОД 20 Уран | 5 | 2021-11-30
Этикетка на коробку МГП ЦОД 10 Уран | 7 | 2021-11-30
Этикетка на коробку МГП ЦОД 20 Уран | 7 | 2021-11-30
Этикетка на корпус МГП СС-1,6 | 6
Этикетка на корпус МГП СС-1,2 | 6
Этикетка на корпус МГП СС-0,8 | 6
Этикетка на корпус МГП СС-0,4 | 6
Этикетка на коробку МГП СС-1,6 | 7
Этикетка на коробку МГП СС-1,2 | 7
Этикетка на коробку МГП СС-0,8 | 7
Этикетка на коробку МГП СС-0,4 | 7
Шильдик алюминиевый МГП СС-1,6 | 150 | 2021-11-30
Шильдик алюминиевый МГП СС-1,2
Шильдик алюминиевый МГП СС-0,8
Шильдик алюминиевый МГП СС-0,4
Расходные материалы
СОЖ BECHEM AVANTIN 361 I-N 18 кг | 860 | 2022-08-12
СОЖ RATAK 6210 R 10л. | 251.48 | 2022-08-04
Масло Mobil VACTRA 2 20л | 500 | 2022-08-04
Спирт
Углекислота (баллон 24кг)
Аргоноуглекислотная смесь (баллон 7,43кг) | 950 | 2022-08-11
Кислород жидкий | 6900 | 2022-08-01
СОЖ "ЭПМ-2" | 396 |  |  | шт
Герметик резьбовой Loctite 572 (50мл) | 2800 | 2022-08-01
Герметик Fome Flex Thermo красный, 300 мл | 450
Клей 88 | 335
Проволока сварочная СВ08Г2С 1,0мм | 210 | 2022-08-08
Наконечники медные М6 L=28мм 0,8мм | 32 | 2022-08-08 |  | шт
Наконечники медные М8 L=30мм 1,0мм | 31 | 2022-08-08 |  | шт
Пила ленточная М42 34*1,1*5/8 х3 950 | 3949
Пила ленточная М42 34*1,1*4/6 х3 950 | 3949 | 2021-11-16
Антиспаттер Искра (20л) | 650
Инструмент токарный | 40000 | 2021-08-16 |  | шт
Инструмент ЧПУ | 600000 | 2021-08-16 |  | кг
СИЗ и охрана труда
Перчатки х/б | 13.68 | 2021-11-16
Перчатки защитные латекс Щ20К20 ГОСТ 20010-93 | 45.21
Перчатки для обезжиривания | 450
Перчатки трикотажные с латексом | 50
Перчатки Нитриловые | 50
Верхонки | 30
Перчатки спилковые (краги для сварщика) | 900 | 2021-11-23
Шпритц 20мл | 23
Нарукавники сварщика
Стекло защитное прозрачное 110х90мм | 19 | 2021-11-16
Стекло защитное 110х90мм | 22 | 2021-11-16 |  | кг
Спрей для защиты сопла Abikor Binzel, 400 мл. | 258 | 2021-11-16 |  | кг
Респиратор 3М | 100.18 | 2021-11-16 |  | м
Кассеты к респиратору |  |  |  | кг
Пленка защитная | 94.8 | 2021-11-16
Нетканое полотно | 28.8 | 2021-11-16 |  | кг
Вафельное полотно | 26 | 2021-11-26 |  | кг
Крем для защиты кожи рук | 40 |  |  | кг
Щетка-сметка
Транспортные расходы
1,5т 1ч | 720
3т 1ч | 700
Другой транспорт
Порошок | 4.3956
таблетки | 0.87605
Эпоксидка | 145

## ТРВ-15м-2
Утверждаю
Нормы расхода материалов
ТРВ-15М "Ураган-2"
№ п/п | № черт. | Наимен. детали | Заготовка |  |  | Кол-во на изделие, шт. | Норма |  | ЕИ | Примичание | лист | 2,0х1250х2500 х/к Ст08ю
|  |  | тип | размер, материал | стандарт |  | На деталь | На изделие |  |  | Труба | Ø102х8 Сталь 20
Сборочные еденицы
1 | Корпус
1.1 | Детали
1.1.1 | 43504716.634231.002.101 | Полукорпус верхний ТРВ-15М | Лист | 2,0х1250х2500 х/к Ст08ю | ГОСТ 19904-2015/ГОСТ 9045-93 | 1 | 4.565 | 4.565 | кг.
1.1.2 | 43504716.634231.002.102 | Полукорпус нижний ТРВ-15М | Лист | 2,0х1250х2500 х/к Ст08ю | ГОСТ 19904-2015/ГОСТ 9045-93 | 1 | 4.565 | 4.565 | кг.
1.1.3 | 43504716.634231.001.103 | Штуцер верхний | Труба | Ø102х8 Сталь 20 | ГОСТ 8732-78/ГОСТ 1050-88 | 1 | 0.469 | 0.469 | кг.
1.1.4 | 43504716.634231.001.104 | Штуцер нижний | Труба | Ø63,5х8 Сталь 20 | ГОСТ 8732-78/ГОСТ 1050-88 | 1 | 0.323 | 0.323 | кг.
1.1.5 | 43504716.634231.001.105 | Штуцер ПК | Круг | Ø30 Сталь 20 | ГОСТ 2590-2006/ГОСТ 1050-88 | 1 | 0.146 | 0.146 | кг.
2 | Клапан предохранительный
2.1 | Детали
2.1.1 | 43504716.634234.001.201 | Корпус ПК | Шестигранник | 30 Сталь 20 | ГОСТ 2879-2006/ГОСТ 1050-88 | 1 | 0.287 | 0.287 | кг.
2.1.2 | 43504716.634234.001.203 | Кольцо срезное ПК | Лист | 3,0х1250х2500 г/к Ст3пс | ГОСТ 19903-2015/ГОСТ 16523-97 | 1 | 0.014 | 0.014 | кг.
2.1.3 | 43504716.634234.001.202 | Мембрана ПК | Лента | ДПРНТ 0,1х300 | ГОСТ 1173-2006 | 1 | 0.002 | 0.002 | кг.
2.1.4 | 43504716.634231.001.401 | Фиксатор | Круг | Ø30 Сталь 20 | ГОСТ 2590-2006/ГОСТ 1050-88 | 1 | 0.06 | 0.06 | кг.
2.2 | ПКИ
2.2.1 | - | Прокладка паронитовая 18х24х2 | - | - | ГОСТ 481-80 | 2 | 1 | 2 | шт.
3 | ГГУ
3.1 | Детали
3.1.1 | 43504716.634231.001.201 | Втулка ГГУ | Круг | Ø16 Сталь 20 | ГОСТ 2590-2006/ГОСТ 1050-88 | 2 | 0.018 | 0.036 | кг.
3.1.2 | 43504716.634231.001.202 | Корпус ГГУ | Труба | Ø102х8 Сталь 20 | ГОСТ 8732-78/ГОСТ 1050-88 | 1 | 1.154 | 1.154 | кг.
3.1.3 | 43504716.634231.001.221 | Штуцер | Труба | Ø102х8 Сталь 20 | ГОСТ 8732-78/ГОСТ 1050-88 | 1 | 0.535 | 0.535 | кг.
3.1.4 | 43504716.634231.001.203 | Кольцо | Лист | 3,0х1250х2500 г/к Ст3пс | ГОСТ 19903-2015/ГОСТ 16523-97 | 1 | 0.18 | 0.18 | кг.
3.1.5 | 43504716.634231.001.206 | Дно ГГУ | Лист | 3,0х1250х2500 г/к Ст3пс | ГОСТ 19903-2015/ГОСТ 16523-97 | 1 | 0.18 | 0.18 | кг.
3.1.6 | 43504716.634231.001.205 | Уплотнитель ЭА | Шнур | 1-2С-10 | ГОСТ 6467-79 | 1 | 0.002 | 0.002 | кг.
3.1.7 | 43504716.634231.001.204 | Фильтр сетчатый | Сетка | 08 - 32 | ГОСТ 3826-82 | 1 | 0.01 | 0.01 | м2
3.1.8 | 43504716.634231.001.208 | Кольцо | Лист | 3,0х1250х2500 г/к Ст3пс | ГОСТ 19903-2015/ГОСТ 16523-97 | 1 | 0.192 | 0.192 | кг.
3.1.9 | 43504716.634231.001.222 | Пластина | Лист | 3,0х1250х2500 г/к Ст3пс | ГОСТ 19903-2015/ГОСТ 16523-97 | 1 | 0.192 | 0.192 | кг.
3.2 | ПКИ
3.2.1 | - | Электороактиватор ЭПН-1 | - | - | ТУ 5551-045-07513903-2006 | 1 | 1 | 1 | шт.
3.2.2 | - | Элемент газогенерирующий СТК-24 УФ | - | - | - | 6 | 1 | 6 | шт.
3.2.3 | - | Эпоксидный компаунд 'Этал-1471' | - | - | ТУ 2257-1471-18826195-04 | 1 | 0.002 | 0.002 | кг.
3.2.4 | - | Трубка ПВХ Ø4мм | - | - | ТУ 2245-001-45077247-2007 | 1 | 0.003 | 0.003 | кг.
4 | Распылитель
4.1 | Детали
4.1.1 | 43504716.634231.001.301 | Форсунка | Круг | Ø30 Д16Т | ГОСТ 21488-97 | 1 | 0.051 | 0.051 | кг.
4.1.2 | 43504716.634231.001.304 | Штуцер | Круг | Ø30 Сталь 20 | ГОСТ 21488-97 | 1 | 0.072 | 0.072 | кг.
4.1.3 | 43504716.634231.001.311 | Труба стакана | Труба | Ø63,5х8 Сталь 20 | ГОСТ 8732-78/ГОСТ 1050-88 | 1 | 0.477 | 0.477 | кг.
4.1.4 | 43504716.634231.001.302 | Отражатель | Лист | 1,5х1250х2500 х/к Ст08ю | ГОСТ 19904-2015/ГОСТ 9045-93 | 1 | 0.062 | 0.062 | кг.
4.1.5 | 43504716.634231.001.303 | Фильтр | Сетка | 08 - 32 | ГОСТ 3826-82 | 1 | 0.004 | 0.004 | м2
4.1.6 | 43504716.634231.001.305 | Кольцо упорное | Лист | 3,0х1250х2500 г/к Ст3пс | ГОСТ 19903-2015/ГОСТ 16523-97 | 1 | 0.063 | 0.063 | кг.
4.1.7 | 43504716.634231.001.312 | Дно стакана распылителя | Лист | 3,0х1250х2500 г/к Ст3пс | ГОСТ 19903-2015/ГОСТ 16523-97 | 1 | 0.063 | 0.063 | кг.
Детали
5 | 43504716.634231.001.001 | Кольцо срезное ТРВ | Лист | 3,0х1250х2500 г/к Ст3пс | ГОСТ 19903-2015/ГОСТ 16523-97 | 1 | 0.076 | 0.076 | кг.
6 | 43504716.634231.001.002 | Мембрана | ПВХ мембрана |  | СТО 72746455-3.4.3-2015 | 1 | 0.0025 | 0.0025 | м2
7 | 43504716.634231.001.003 | Мембрана ГГУ | Техпластина | ТМКЩ С-1мм | ГОСТ 7338-90 | 1 | 0.013 | 0.013 | кг.
8 | 43504716.634231.001.004 | Прокладка ГГУ | Лист | Паронит ПБМ 2 | ГОСТ481-80 | 1 | 0.01 | 0.01 | м2
Вспомогательные материалы
8 | - | Силиконовый клей-герметик Fome Flex Thermo красный, 300 мл | - | - | - | 1 | 0.024 | 0.024 | шт.
9 | - | Коробка 390х390х320 | - | Картон Т25С | ГОСТ 9142-90 | 1 | 1 | 1 | шт.
10 | - | Картонный вкладыш 390х390 | - | Картон Т25С | ГОСТ 9142-90 | 2 | 1 | 2 | шт.
11 |  | Стакан картонный | - | Картон Т25С | ГОСТ 9142-90 | 1 | 0.048 | 0.048 | м2
12 | - | Этикетка на модуль МУПТВ-15-ГЗ-ВД ТРВ-15М Ураган-2 | - | - | - | 1 | 1 | 1 | шт.
13 | - | Этикетка на тару МУПТВ-15-ГЗ-ВД ТРВ-15М Ураган-2 | - | - | - | 1 | 1 | 1 | шт.
14 | - | Этикетка ПОД МУПТВ-15-ГЗ-ВД ТРВ-15М Ураган-2 | - | - | - | 1 | 1 | 1 | шт.
15 | - | Этикетка для штрихкода | - | - | - | 3 | 1 | 3 | шт.
16 | - | Паспорт "Ураган" | - | - | - | 1 | 1 | 1 | шт.
17 | - | Воронка пластик | - | Полипропилен | ГОСТ 26996-86 | 1 | 1 | 1 | шт.
18 | - | Трубка попловка | - | Трубочка коктейльная Ø6мм | - | 1 | 0.5 | 0.5 | шт.
19 | - | Грузило | - | Дробь №0000 | - | 2 | 0.001 | 0.001 | кг.
20 | - | Калий уксуснокислый | - | - | ГОСТ 5220-78 | 1 | 5.2 | 5.2 | кг.
21 | - | Пакет ПВД 38х56х180 мкм | - | - | ГОСТ 19360-74 | 1 | 1 | 1 | шт.
22 | - | Грунт Эмаль "АНТИ-КОР ЭП 3 в 1" Profi | - | - | - | 1 | 0.14 | 0.14 | кг.
23 | - | Растворитель Р-4 | - | - | ГОСТ 7827-74 | 1 | 0.16 | 0.16 | л.
24 | - | Стретч-пленка | - | - | ГОСТ 10354-82 | 1 | 0.01 | 0.01 | рул.
25 | - | Скотч 44х66 45 мкм | - | - | ТУ 2245-001-45077247-2007 | 1 | 0.148 | 0.148 | шт.
27 | - | Сварочная проволока типа СВ08Г2С | - | - | ТУ 14-4-863-77 | 1 | 0.33 | 0.33 | кг.
28 | - | Шприц иньекционный | - | - | ТУ 62-2-506-91 | 1 | 0.01 | 0.01 | шт.
29 | - | Двуокись углерода жидкая | - | - | ГОСТ 8050-85 | 1 | 0.006 | 0.006 | кг.
30 | - | СОЖ РАТАК-2 | - | - | ТУ 0258-002-00190118-99 | 1 | 0.005 | 0.005 | кг.
31 | - | ТОС МР-5 | - | - | ТУ 8110-003-11850138-99 | 1 | 0.02 | 0.02 | кг.
32 | - | Кислород | - | - | - | 1 | 0.0024 | 0.0024 | кг.
33 | - | Пила кольцевая М42 5/8 | - | - | ISO 9001 | 1 | 0.0044 | 0.0044 | шт.
34 | - | Пила кольцевая М42 4/6 | - | - | ISO 9001 | 1 | 0.0028 | 0.0028 | шт.
35 | - | Перчатки спилковые (краги для сварщика) | - | - | ГОСТ 12.4.010-75 | 1 | 0.002 | 0.002
36 | - | Перчатки Х/Б | - | - | ГОСТ 12.4.010-75 | 1 | 0.13 | 0.13 | пара
37 | - | Нетканое полотно | - | - | ТУ 858-5586-2003 | 1 | 0.02 | 0.02
38 | - | Крем для защиты кожи рук | - | - | ГОСТ 29189-91 | 1 | 0.004 | 0.004 | шт.
39 | - | Щетка-сметка | - | - | ГОСТ Р 50962-96 | 1 | 0.001 | 0.001 | шт.
40 | - | Респиратор РПГ-67 | - | - | ГОСТ 12.4.041-2001 | 1 | 0.0001 | 0.0001 | шт.
41 | - | Перчатки защитные латекс Щ20К20 | - | - | ГОСТ 20010-93 | 1 | 0.013 | 0.013 | пара
42 | - | Патрон для респератора РПГ 67 | - | - | Бриз 2201(а1) | 1 | 0.003 | 0.003 | шт.
43 | - | Спрей для удаления дефектов RAL9016 | - | - | - | 1 | 0.009 | 0.009 | шт.
44 | - | Перчатки для обезжиривания | - | Неолат | ГОСТ 20010-93 ГОСТ 12.4.183-91 | 1 | 0.001 | 0.001 | пара
45 | - | Перчатки | - | трикотажные с латексом (х/б) | ГОСТ Р 12.4.252-2013, ТР ТС 019/2011 | 1 | 0.015 | 0.015 | пара
46 | - | Перчатки | - | Нитриловые | - | 1 | 0.03 | 0.03 | пара
47 | - | СОЖ | - | BECHEM AVANTIN 361 I-N 18 кг | - | 1 | 0.011 | 0.011 | л.
48 | - | Масло | - | MOBIL VACTRA 2 | ISO VG 68 | 1 | 0.003 | 0.003 | л.
49 | - | СОЖ ЭПМ-2 | - | - | ТУ 0258-004-11850138-01 | 1 | 0.01 | 0.01 | кг.
50 | - | Антиспаттер Искра | - | - | - | 1 | 0.0145 | 0.0145 | л.
51 | - | Паллета | - | 800х1200 | - | 1 | 0.033 | 0.033 | шт.
52 | - | Спирт | - | Медицинский | - | 1 | 0.0003 | 0.0003 | л.
53 | - | Наконечники медные | - | М6 L=28мм 0,8мм | - | 1 | 0.012 | 0.012 | шт.
54 | - | Наконечники медные | - | М8 L=30мм 1,0мм | - | 1 | 0.012 | 0.012 | шт.
55 | - | Стекло защитное прозрачное | - | 110х90мм | - | 1 | 0.01 | 0.01 | шт.
56 | - | Стекло защитное | - | 110х90мм | - | 1 | 0.01 | 0.01 | шт.
57 | - | Пленка защитная | - | - | - | 1 | 0.0005 | 0.0005 | шт.
58 | - | Спрей для защиты сопла | - | Abikor Binzel, 400 мл. | - | 1 | 0.002 | 0.002 | шт.
59 | - | Вафельное полотно | - | - | - | 1 | 0.02 | 0.02 | м²
60 | - | Верхонки | - | - | - | 1 | 0.002 | 0.002 | шт.
61 | - | Аргоно-углекислотная смесь | - | - | - | 1 | 0.02 | 0.02 | кг.
[5 empty] | Начальник производства |  | М.Ю. Юрин
[5 empty] | Инженер технолог |  | К.Н. Курилов

## МГП ЦОД 10
МГП "УРАГАН-10 СВ" | [10 empty] | П | КАЛЬКУЛЯТОР
№ п/п | № черт. | Наимен. детали | Заготовка |  |  | Кол-во на изделие, шт. | Норма |  | ЕИ | Примичание |  | Кол-во модулей | 96 | ЕИ
|  |  | тип | размер, материал | стандарт |  | На деталь | На изделие
Сборочные еденицы | [11 empty] | ИТОГ
1 | ЗПУ
1.1 | Детали
1.1.1 | 43504716.634234.001.101 | Корпус | Круг | Ø48 Сталь 20 | ГОСТ 2590-2006/ГОСТ 1050-88 | 1 | 1.038 | 1.038 | кг. |  |  | 96 | 99.648 | кг.
1.1.2 | 43504716.634234.001.102 | Насадок | Круг | Ø30 Д16Т | ГОСТ 21488-97 | 1 | 0.088 | 0.088 | кг. |  |  | 96 | 8.448 | кг.
1.1.3 | 43504716.634234.001.103 | Пробка | Круг | Ø24 Сталь 20 | ГОСТ 2590-2006/ГОСТ 1050-88 | 1 | 0.075 | 0.075 | кг. |  |  | 96 | 7.2 | кг.
1.1.4 | 43504716.634234.001.104 | Защита | Лист | 1,5х1250х2500 х/к Ст08ю | ГОСТ 19904-2015/ГОСТ 9045-93 | 1 | 0.026 | 0.026 | кг. |  |  | 96 | 2.496 | кг.
1.1.5 | 43504716.634234.001.106-01 | Трубка манометра | Трубка | 4х0,5 Сталь 20 | ГОСТ 8734-78/ГОСТ 1050-88 | 1 | 0.02 | 0.02 | кг. |  | 0.012 | 96 | 1.92 | кг.
1.1.6 | 43504716.634234.001.107 | Переходник G1/4 - M10x1 | Шестигранник | 19 Сталь 20 | ГОСТ 2879-2006/ГОСТ 1050-88 | 2 | 0.087 | 0.174 | кг. |  |  | 96 | 16.704 | кг.
1.2 | ПКИ
1.2.1 | - | Болт M8x12 | - | - | DIN 933 | 1 | 1 | 1 | шт. |  |  | 96 | 96 | шт.
1.2.2 | - | Винт M8x20 | - | - | DIN 916 | 1 | 1 | 1 | шт. |  |  | 96 | 96 | шт.
1.2.3 | - | Гайка М8 | - | - | DIN 934 | 1 | 1 | 1 | шт. |  |  | 96 | 96 | шт.
1.2.4 | - | Шайба пружинная Ø8 | - | - | DIN 7980 | 1 | 1 | 1 | шт. |  |  | 96 | 96 | шт.
1.2.5 | - | Манометр МП2-Уф исп.1 0-4 Мпа M10*1 | - | - | - | 1 | 1 | 1 | шт. |  |  | 96 | 96 | шт.
1.2.6 | - | БРС Ниппель 1/4 | - | - | Артикул: 5550-02-04.m D19 | 2 | 1 | 2 | шт. |  |  | 96 | 192 | шт.
1.2.7 | - | БРС Розетка 1/4 | - | - | Артикул: 5550-03-04.m | 1 | 1 | 1 | шт. |  |  | 96 | 96 | шт.
1.2.8 | - | Кольцо уплотнительное 15-19-25 | - | - | - | 1 | 1 | 1 | шт. |  |  | 96 | 96 | шт.
1.2.9 | - | Кольцо уплотнительное 19-22-19 | - | - | - | 1 | 1 | 1 | шт. |  |  | 96 | 96 | шт.
1.2.10 | - | Кольцо уплотнительное 4-8-25 | - | - | - | 1 | 1 | 1 | шт. |  |  | 96 | 96 | шт.
1.2.11 | - | Термоампула 5мм | - | - | - | 1 | 1 | 1 | шт. |  |  | 96 | 96 | шт.
1.2.12 | - | Уплотнительное кольцо R1/4 | - | - | Артикул: 56010104 | 5 | 1 | 5 | шт. |  |  | 96 | 480 | шт.
1.2.13 | - | Прокладка паронитовая 18х24х2 | - | - | ГОСТ 481-80 | 1 | 1 | 1 | шт. |  |  | 96 | 96 | шт.
1.2.14 | - | Уплотнительное кольцо из фторопласта 8х3х2 (М10х1) | - | - | https://www.fiztech.ru/catalog/dopolnitelnoe_oborudovanie/632/ | 1 | 1 | 1 | шт. |  |  | 96 | 96 | шт.
2 | Клапан предохранительный
2.1 | Детали
2.1.1 | 43504716.634234.001.201 | Корпус ПК | Шестигранник | 30 Сталь 20 | ГОСТ 2879-2006/ГОСТ 1050-88 | 1 | 0.287 | 0.287 | кг. |  |  | 96 | 27.552 | кг.
2.1.2 | 43504716.634234.001.203 | Кольцо срезное ПК | Лист | 3,0х1250х2500 г/к Ст3пс | ГОСТ 19903-2015/ГОСТ 16523-97 | 1 | 0.014 | 0.014 | кг. |  |  | 96 | 1.344 | кг.
2.1.3 | 43504716.634234.001.202 | Мембрана ПК | Лента | ДПРНТ 0,1х300 | ГОСТ 1173-2006 | 1 | 0.002 | 0.002 | кг. |  |  | 96 | 0.192 | кг.
2.2 | ПКИ
2.2.1 | - | Прокладка паронитовая 18х24х2 | - | - | ГОСТ 481-80 | 1 | 1 | 1 | шт. |  |  | 96 | 96 | шт.
3 | Трубка сифонная
3.1 | Детали
3.1.1 | 43504716.634234.001.301 | Пробка | Круг | Ø24 Сталь 20 | ГОСТ 2590-2006/ГОСТ 1050-88 | 1 | 0.086 | 0.086 | кг. |  |  | 96 | 8.256 | кг.
3.1.2 | 43504716.634234.001.302-01 | Трубка | Труба | Ø10х2 Сталь 20 | ГОСТ 8734-75/ГОСТ 1050-88 | 1 | 0.094 | 0.094 | кг. |  | 0.059 | 96 | 9.024 | кг.
3.2 | ПКИ
3.2.1 | - | Кольцо уплотнительное 14-18-25 | - | - | - | 2 | 1 | 2 | шт. |  |  | 96 | 192 | шт.
4 | Пиротолкатель
4.1 | Детали
4.1.1 | 43504716.634234.001.401 | Корпус | Круг | Ø14 Сталь 35 | ГОСТ 2590-2006/ГОСТ 1050-88 | 1 | 0.042 | 0.042 | кг. |  |  | 96 | 4.032 | кг.
4.1.2 | 43504716.634234.001.402 | Шток | Круг | Ø10 Сталь 40Х | ГОСТ 2590-2006/ГОСТ 4543-71 | 1 | 0.021 | 0.021 | кг. |  |  | 96 | 2.016 | кг.
4.1.3 | 43504716.634234.001.403 | Втулка | Круг | Ø14 Сталь 35 | ГОСТ 2590-2006/ГОСТ 1050-88 | 1 | 0.042 | 0.042 | кг. |  |  | 96 | 4.032 | кг.
4.2 | ПКИ
4.2.1 | - | Электороактиватор ЭПН-1 | - | - | ТУ 5551-045-07513903-2006 | 1 | 1 | 1 | шт. |  |  | 96 | 96 | шт.
4.2.2 | - | Кольцо уплотнительное 4-8-25 | - | - | - | 1 | 1 | 1 | шт. |  |  | 96 | 96 | шт.
5 | Кронштейн
5.1 | Детали
5.1.1 | 43504716.634234.001.401 | Пластина гнутая | Лист | 3,0х1250х2500 г/к Ст3пс | ГОСТ 19903-2015/ГОСТ 16523-97 | 1 | 1.88 | 1.88 | кг. |  |  | 96 | 180.48 | кг.
5.1.2 | 43504716.634234.001.402 | Шпилька | Круг | Ø40 Сталь 20 | ГОСТ 2590-2006/ГОСТ 1050-88 | 2 | 0.673 | 1.346 | кг. |  |  | 96 | 129.216 | кг.
5.2 | ПКИ
5.2.1 | - | Гайка М16 | - | - | DIN 934 | 2 | 1 | 2 | шт. |  |  | 96 | 192 | шт.
5.2.2 | - | Шайба 16 | - | - | DIN 125 | 2 | 1 | 2 | шт. |  |  | 96 | 192 | шт.
Детали
6 | 43504716.634234.001.001 | Хомут | Лист | 2,0х1250х2500 х/к Ст08ю | ГОСТ 19904-2015/ГОСТ 9045-93 | 2 | 0.402 | 0.804 | кг. |  |  | 96 | 77.184 | кг.
7 | 43504716.634234.001.002 | Пластина | Лист | 3,0х1250х2500 г/к Ст3пс | ГОСТ 19903-2015/ГОСТ 16523-97 | 1 | 2.507 | 2.507 | кг. |  |  | 96 | 240.672 | кг.
8 | 43504716.634234.001.003 | Пластина монтажная | Лист | 3,0х1250х2500 г/к Ст3пс | ГОСТ 19903-2015/ГОСТ 16523-97 | 1 | 0.159 | 0.159 | кг. |  |  | 96 | 15.264 | кг.
9 | 43504716.634234.001.105 | Переходник | Шестигранник | 19 Сталь 20 | ГОСТ 2879-2006/ГОСТ 1050-88 | 1 | 0.081 | 0.081 | кг. |  |  | 96 | 7.776 | кг.
ПКИ
10 | FP-LR-10-028.19.190.000 | Ресивер 10л | - | - | ТУ 3615-001-22219466-2013 | 1 | 1 | 1 | шт. |  |  | 96 | 96 | шт.
11 | - | Гайка M8-6H | - | - | ГОСТ 11860-85 | 4 | 1 | 4 | шт. |  |  | 96 | 384 | шт.
12 | - | Болт M8x12 | - | - | DIN 933 | 4 | 1 | 4 | шт. |  |  | 96 | 384 | шт.
13 | - | Пластина 1Н-2-ТМКЩ-М-2 | - | - | ГОСТ 7338-90 | 2 | 0.002 | 0.004 | м2. |  |  | 96 | 0.384 | м2.
14 | - | Хомут 4.8х500мм | - | - | - | 2 | 1 | 2 | шт. |  |  | 96 | 192 | шт.
Материаля для электромонтажа
15 | - | Коробка монтажная | - | - | - | 1 | 1 | 1 | шт. |  |  | 96 | 96 | шт.
16 | - | Клемная колодка 0,75-4мм2 12пар | - | - | - | 0.25 | 1 | 0.25 | шт. | С обычным манометром |  | 96 | 24 | шт.
17 | - | Винт с потайной головкой крест. M4x12 | - | - | DIN 965 | 2 | 1 | 2 | шт. | Для крепления коробки монтажной и пластины монтажной |  | 96 | 192 | шт.
18 | - | Болт M4 x 8 | - | - | DIN 933 | 2 | 1 | 2 | шт. |  |  | 96 | 192 | шт.
19 | - | Гайка M4 | - | - | DIN 934 | 4 | 1 | 4 | шт. |  |  | 96 | 384 | шт.
20 | - | Хомут-стяжка 2.5х100 мм, цвет белый | - | - | - | 2 | 1 | 2 | шт. |  |  | 96 | 192 | шт.
21 | - | Трубка ПВХ Ø4 | - | - | ТУ 2245-001-45077247-2007 | 0.005 | 1 | 0.005 | кг. |  |  | 96 | 0.48 | кг.
22 | - | Провод ПуГВ 0,75 PE (Желто-зеленый) | - | - | - | 0.45 | 1 | 0.45 | м. |  |  | 96 | 43.2 | м.
23 | - | Rexant НАКОНЕЧНИК КОЛЬЦЕВОЙ изолированный 08-0016 | - | - | - | 1 | 1 | 1 | шт. |  |  | 96 | 96 | шт.
Хладон
24 | - | Хладон 125* | - | - | ТУ 2412-002-31951083-2007 | 0 | 1 | 0 | кг. | Тип и объем в зависимости от проекта |  | 96 | 0 | кг.
25 | - | Хладон 227* | - | - | ТУ 2412-003-31951083-2009 | 0 | 1 | 0 | кг. |  |  | 96 | 0 | кг.
ОПЦИИ
26 | - | Пиротолкатель ПТ-5 | - | - | ТУ 7287-269-07513406-2008 | 1 | 1 | 1 | шт. | Взамем пиротолкателя |  | 96 | 96 | шт.
27 | - | Манометр электроконтактный ДМ2010п исп 1 0-40 бар исп.V | - | - | - | 1 | 1 | 1 | шт. | Взамен манометра |  | 96 | 96 | шт.
28 | - | Клемная колодка 0,75-4мм2 12пар | - | - | - | 0.5 | 1 | 0.5 | шт. | Взамен колодки с ЭК-манометром |  | 96 | 48 | шт.
Вспомогательные материалы
29 | - | Герметик резьбовой Loctite 572 (50 МЛ.) | - | - | - | 0.04 | 1 | 0.04 | шт. |  |  | 96 | 3.84 | шт.
30 | - | Коробка 576х396х416 (внутр. размеры) | - | - | ГОСТ 9142-90 | 1 | 1 | 1 | шт. | НУЖНА ДРУГАЯ ТАРА!!! КД |  | 96 | 96 | шт.
31 | - | Картонный вкладыш 570х390 | - | Картон Т11 С | ГОСТ Р 52901-2007 | 2 | 1 | 2 | шт. | НУЖНА ДРУГАЯ ТАРА!!! КД |  | 96 | 192 | шт.
32 | ???(чертеж есть, номера нет) | Пенопласт для тары | - | Пенополистирол ПСБ-С 35 | ГОСТ 15588-2014 | 1 | 1 | 1 | комп. | НУЖНА ДРУГАЯ ТАРА!!! КД |  | 96 | 96 | комп.
33 | - | Паспорт на модуль "Уран" | - | - | - | 1 | 1 | 1 | шт. |  |  | 96 | 96 | шт.
34 | - | Наклейка на модуль | - | - | - | 1 | 1 | 1 | шт. |  |  | 96 | 96 | шт.
35 | - | Наклейка на тару | - | - | - | 1 | 1 | 1 | шт. |  |  | 96 | 96 | шт.
36 | ???(чертеж есть, номера нет) | Подвес для упоковки МГП-10 | - | Фанера береза ФК 10х130х476мм | ГОСТ 3916.1-2018 | 1 | 1 | 0.03 | шт. | НУЖНА ДРУГАЯ ТАРА!!! КД |  | 96 | 2.88 | шт.
37 | - | Азот газообразный | - | - | ГОСТ 9293-74 | 0 | 1 | 0 | л. | объем в зависимости от проекта |  | 96 | 0 | л.

## МГП ЦОД 20
МГП "УРАГАН-20 СВ" | [10 empty] | П | КАЛЬКУЛЯТОР
№ п/п | № черт. | Наимен. детали | Заготовка |  |  | Кол-во на изделие, шт. | Норма |  | ЕИ | Примичание |  | Кол-во модулей | 99 | ЕИ
|  |  | тип | размер, материал | стандарт |  | На деталь | На изделие
Сборочные еденицы | [11 empty] | ИТОГ
1 | ЗПУ
1.1 | Детали
1.1.1 | 43504716.634234.001.101 | Корпус | Круг | Ø48 Сталь 20 | ГОСТ 2590-2006/ГОСТ 1050-88 | 1 | 1.038 | 1.038 | кг. |  |  | 99 | 102.762 | кг.
1.1.2 | 43504716.634234.001.102 | Насадок | Круг | Ø30 Д16Т | ГОСТ 21488-97 | 1 | 0.088 | 0.088 | кг. |  |  | 99 | 8.712 | кг.
1.1.3 | 43504716.634234.001.103 | Пробка | Круг | Ø24 Сталь 20 | ГОСТ 2590-2006/ГОСТ 1050-88 | 1 | 0.075 | 0.075 | кг. |  |  | 99 | 7.425 | кг.
1.1.4 | 43504716.634234.001.104 | Защита | Лист | 1,5х1250х2500 х/к Ст08ю | ГОСТ 19904-2015/ГОСТ 9045-93 | 1 | 0.026 | 0.026 | кг. |  |  | 99 | 2.574 | кг.
1.1.5 | 43504716.634234.001.106-03 | Трубка манометра | Трубка | 4х0,5 Сталь 20 | ГОСТ 8734-78/ГОСТ 1050-88 | 1 | 0.025 | 0.025 | кг. |  | 0.014 | 99 | 2.475 | кг.
1.1.6 | 43504716.634234.001.107 | Переходник G1/4 - M10x1 | Шестигранник | 19 Сталь 20 | ГОСТ 2879-2006/ГОСТ 1050-88 | 2 | 0.087 | 0.174 | кг. |  |  | 99 | 17.226 | кг.
1.2 | ПКИ
1.2.1 | - | Болт M8x12 | - | - | DIN 933 | 1 | 1 | 1 | шт. |  |  | 99 | 99 | шт.
1.2.2 | - | Винт M8x20 | - | - | DIN 916 | 1 | 1 | 1 | шт. |  |  | 99 | 99 | шт.
1.2.3 | - | Гайка М8 | - | - | DIN 934 | 1 | 1 | 1 | шт. |  |  | 99 | 99 | шт.
1.2.4 | - | Шайба пружинная Ø8 | - | - | DIN 7980 | 1 | 1 | 1 | шт. |  |  | 99 | 99 | шт.
1.2.5 | - | Манометр МП2-Уф исп.1 0-4 Мпа M10*1 | - | - | - | 1 | 1 | 1 | шт. |  |  | 99 | 99 | шт.
1.2.6 | - | БРС Ниппель 1/4 | - | - | Артикул: 5550-02-04.m D19 | 2 | 1 | 2 | шт. |  |  | 99 | 198 | шт.
1.2.7 | - | БРС Розетка 1/4 | - | - | Артикул: 5550-03-04.m | 1 | 1 | 1 | шт. |  |  | 99 | 99 | шт.
1.2.8 | - | Кольцо уплотнительное 15-19-25 | - | - | - | 1 | 1 | 1 | шт. |  |  | 99 | 99 | шт.
1.2.9 | - | Кольцо уплотнительное 19-22-19 | - | - | - | 1 | 1 | 1 | шт. |  |  | 99 | 99 | шт.
1.2.10 | - | Кольцо уплотнительное 4-8-25 | - | - | - | 1 | 1 | 1 | шт. |  |  | 99 | 99 | шт.
1.2.11 | - | Термоампула 5мм | - | - | - | 1 | 1 | 1 | шт. |  |  | 99 | 99 | шт.
1.2.12 | - | Уплотнительное кольцо R1/4 | - | - | Артикул: 56010104 | 5 | 1 | 5 | шт. |  |  | 99 | 495 | шт.
1.2.13 | - | Прокладка паронитовая 18х24х2 | - | - | ГОСТ 481-80 | 1 | 1 | 1 | шт. |  |  | 99 | 99 | шт.
1.2.14 | - | Уплотнительное кольцо из фторопласта 8х3х2 (М10х1) | - | - | https://www.fiztech.ru/catalog/dopolnitelnoe_oborudovanie/632/ | 1 | 1 | 1 | шт. |  |  | 99 | 99 | шт.
2 | Клапан предохранительный
2.1 | Детали
2.1.1 | 43504716.634234.001.201 | Корпус ПК | Шестигранник | 30 Сталь 20 | ГОСТ 2879-2006/ГОСТ 1050-88 | 1 | 0.287 | 0.287 | кг. |  |  | 99 | 28.413 | кг.
2.1.2 | 43504716.634234.001.203 | Кольцо срезное ПК | Лист | 3,0х1250х2500 г/к Ст3пс | ГОСТ 19903-2015/ГОСТ 16523-97 | 1 | 0.014 | 0.014 | кг. |  |  | 99 | 1.386 | кг.
2.1.3 | 43504716.634234.001.202 | Мембрана ПК | Лента | ДПРНТ 0,1х300 | ГОСТ 1173-2006 | 1 | 0.002 | 0.002 | кг. |  |  | 99 | 0.198 | кг.
2.2 | ПКИ
2.2.1 | - | Прокладка паронитовая 18х24х2 | - | - | ГОСТ 481-80 | 1 | 1 | 1 | шт. |  |  | 99 | 99 | шт.
3 | Трубка сифонная
3.1 | Детали
3.1.1 | 43504716.634234.001.301 | Пробка | Круг | Ø24 Сталь 20 | ГОСТ 2590-2006/ГОСТ 1050-88 | 1 | 0.086 | 0.086 | кг. |  |  | 99 | 8.514 | кг.
3.1.3 | 43504716.634234.001.302-03 | Трубка | Труба | Ø10х2 Сталь 20 | ГОСТ 8734-75/ГОСТ 1050-88 | 1 | 0.111 | 0.111 | кг. |  | 0.065 | 99 | 10.989 | кг.
3.2 | ПКИ
3.2.1 | - | Кольцо уплотнительное 14-18-25 | - | - | - | 2 | 1 | 2 | шт. |  |  | 99 | 198 | шт.
4 | Пиротолкатель
4.1 | Детали
4.1.1 | 43504716.634234.001.401 | Корпус | Круг | Ø14 Сталь 35 | ГОСТ 2590-2006/ГОСТ 1050-88 | 1 | 0.042 | 0.042 | кг. |  |  | 99 | 4.158 | кг.
4.1.2 | 43504716.634234.001.402 | Шток | Круг | Ø10 Сталь 40Х | ГОСТ 2590-2006/ГОСТ 4543-71 | 1 | 0.021 | 0.021 | кг. |  |  | 99 | 2.079 | кг.
4.1.3 | 43504716.634234.001.403 | Втулка | Круг | Ø14 Сталь 35 | ГОСТ 2590-2006/ГОСТ 1050-88 | 1 | 0.042 | 0.042 | кг. |  |  | 99 | 4.158 | кг.
4.2 | ПКИ
4.2.1 | - | Электороактиватор ЭПН-1 | - | - | ТУ 5551-045-07513903-2006 | 1 | 1 | 1 | шт. |  |  | 99 | 99 | шт.
4.2.2 | - | Кольцо уплотнительное 4-8-25 | - | - | - | 1 | 1 | 1 | шт. |  |  | 99 | 99 | шт.
5 | Кронштейн
5.1 | Детали
5.1.1 | 43504716.634234.001.401 | Пластина гнутая | Лист | 3,0х1250х2500 г/к Ст3пс | ГОСТ 19903-2015/ГОСТ 16523-97 | 1 | 2.686 | 2.686 | кг. |  |  | 99 | 265.914 | кг.
5.1.2 | 43504716.634234.001.402 | Шпилька | Круг | Ø40 Сталь 20 | ГОСТ 2590-2006/ГОСТ 1050-88 | 2 | 0.673 | 1.346 | кг. |  |  | 99 | 133.254 | кг.
5.2 | ПКИ
5.2.1 | - | Гайка М16 | - | - | DIN 934 | 2 | 1 | 2 | шт. |  |  | 99 | 198 | шт.
5.2.2 | - | Шайба 16 | - | - | DIN 125 | 2 | 1 | 2 | шт. |  |  | 99 | 198 | шт.
Детали
6 | 43504716.634234.002.001 | Хомут | Лист | 2,0х1250х2500 х/к Ст08ю | ГОСТ 19904-2015/ГОСТ 9045-93 | 2 | 0.426 | 0.852 | кг. |  |  | 99 | 84.348 | кг.
7 | 43504716.634234.002.002 | Пластина | Лист | 3,0х1250х2500 г/к Ст3пс | ГОСТ 19903-2015/ГОСТ 16523-97 | 1 | 3.418 | 3.418 | кг. |  |  | 99 | 338.382 | кг.
8 | 43504716.634234.001.003 | Пластина монтажная | Лист | 3,0х1250х2500 г/к Ст3пс | ГОСТ 19903-2015/ГОСТ 16523-97 | 1 | 0.159 | 0.159 | кг. | С ЭК-манометром |  | 99 | 15.741 | шт.
9 | 43504716.634234.001.105 | Переходник | Шестигранник | 19 Сталь 20 | ГОСТ 2879-2006/ГОСТ 1050-88 | 1 | 0.081 | 0.081 | кг. |  |  | 99 | 8.019 | кг.
ПКИ
10 | FP-LR-20-002.17.240.000 | Ресивер 20л | - | - | ТУ 3615-001-22219466-2013 | 1 | 1 | 1 | шт. |  |  | 99 | 99 | шт.
11 | - | Гайка M8-6H | - | - | ГОСТ 11860-85 | 4 | 1 | 4 | шт. |  |  | 99 | 396 | шт.
12 | - | Болт M8x12 | - | - | DIN 933 | 4 | 1 | 4 | шт. |  |  | 99 | 396 | шт.
13 | - | Пластина 1Н-2-ТМКЩ-М-2 | - | - | ГОСТ 7338-90 | 2 | 0.002 | 0.004 | м2. |  |  | 99 | 0.396 | м2.
14 | - | Хомут 4.8х500мм | - | - | - | 2 | 1 | 2 | шт. |  |  | 99 | 198 | шт.
Материаля для электромонтажа
15 | - | Коробка монтажная | - | - | - | 1 | 1 | 1 | шт. |  |  | 99 | 99 | шт.
16 | - | Клемная колодка 0,75-4мм2 12пар | - | - | - | 0.25 | 1 | 0.25 | шт. | С обычным манометром |  | 99 | 24.75 | шт.
17 | - | Винт с потайной головкой крест. M4x12 | - | - | DIN 965 | 2 | 1 | 2 | шт. | Для крепления коробки монтажной и пластины монтажной |  | 99 | 198 | шт.
18 | - | Болт M4 x 8 | - | - | DIN 933 | 2 | 1 | 2 | шт. |  |  | 99 | 198 | шт.
19 | - | Гайка M4 | - | - | DIN 934 | 4 | 1 | 4 | шт. |  |  | 99 | 396 | шт.
20 | - | Хомут-стяжка 2.5х100 мм, цвет белый | - | - | - | 2 | 1 | 2 | шт. |  |  | 99 | 198 | шт.
21 | - | Трубка ПВХ Ø4 | - | - | ТУ 2245-001-45077247-2007 | 0.005 | 1 | 0.005 | кг. |  |  | 99 | 0.495 | кг.
22 | - | Провод ПуГВ 0,75 PE (Желто-зеленый) | - | - | - | 0.45 | 1 | 0.45 | м. |  |  | 99 | 44.55 | м.
23 | - | Rexant НАКОНЕЧНИК КОЛЬЦЕВОЙ изолированный 08-0016 | - | - | - | 1 | 1 | 1 | шт. |  |  | 99 | 99 | шт.
Хладон
24 | - | Хладон 125* | - | - | ТУ 2412-002-31951083-2007 | 0 | 1 | 0 | кг. | Тип и объем в зависимости от проекта |  | 99 | 0 | кг.
25 | - | Хладон 227* | - | - | ТУ 2412-003-31951083-2009 | 0 | 1 | 0 | кг. |  |  | 99 | 0 | кг.
ОПЦИИ
26 | - | Пиротолкатель ПТ-5 | - | - | ТУ 7287-269-07513406-2008 | 1 | 1 | 1 | шт. | Взамем пиротолкателя |  | 99 | 99 | шт.
27 | - | Манометр электроконтактный ДМ2010п исп 1 0-40 бар исп.V | - | - | - | 1 | 1 | 1 | шт. | Взамен манометра |  | 99 | 99 | шт.
28 | - | Клемная колодка 0,75-4мм2 12пар | - | - | - | 0.5 | 1 | 0.5 | шт. | Взамен колодки с ЭК-манометром |  | 99 | 49.5 | шт.
Вспомогательные материалы
29 | - | Герметик резьбовой Loctite 572 (50 МЛ.) | - | - | - | 0.04 | 1 | 0.04 | шт. |  |  | 99 | 3.96 | шт.
30 | - | Коробка 691х444х476 (внутр. размеры) | - | - | ГОСТ 9142-90 | 1 | 1 | 1 | шт. | НУЖНА ДРУГАЯ ТАРА!!! КД |  | 99 | 99 | шт.
31 | - | Картонный вкладыш 675х440 | - | Картон Т11 С | ГОСТ Р 52901-2007 | 2 | 1 | 2 | шт. | НУЖНА ДРУГАЯ ТАРА!!! КД |  | 99 | 198 | шт.
32 | ???(чертеж есть, номера нет) | Пенопласт для тары | - | Пенополистирол ПСБ-С 35 | ГОСТ 15588-2014 | 1 | 1 | 1 | комп. | НУЖНА ДРУГАЯ ТАРА!!! КД |  | 99 | 99 | комп.
33 | - | Паспорт на модуль "Уран" | - | - | - | 1 | 1 | 1 | шт. |  |  | 99 | 99 | шт.
34 | - | Наклейка на модуль | - | - | - | 1 | 1 | 1 | шт. |  |  | 99 | 99 | шт.
35 | - | Наклейка на тару | - | - | - | 1 | 1 | 1 | шт. |  |  | 99 | 99 | шт.
36 | ???(чертеж есть, номера нет) | Подвес для упоковки МГП-20 | - | Фанера береза ФК 10х150х591мм | ГОСТ 3916.1-2018 | 1 | 1 | 0.04 | шт. | НУЖНА ДРУГАЯ ТАРА!!! КД |  | 99 | 3.96 | шт.
37 | - | Азот газообразный | - | - | ГОСТ 9293-74 | 0 | 1 | 0 | л. | объем в зависимости от проекта |  | 99 | 0 | л.

## МГП СС 1,6
МГП-СС 1,6 "УРАН" | [10 empty] | КАЛЬКУЛЯТОР
№ п/п | № черт. | Наимен. детали | Заготовка |  |  | Кол-во на изделие, шт. | Норма |  | ЕИ | Примичание | Кол-во модулей | 11 | ЕИ
|  |  | тип | размер, материал | стандарт |  | На деталь | На изделие
Сборочные еденицы | [10 empty] | ИТОГ
1 | ЗПУ
1.1 | Детали
1.1.1 | 43504716.634234.003.202 | Гайка | Круг | Ø40 Сталь 20 | ГОСТ 2590-2006/ГОСТ 1050-88 | 1 | 0.202 | 0.202 | кг. |  | 11 | 2.222 | кг.
1.1.2 | 43504716.634234.001.102 | Насадок | Круг | Ø30 Д16Т | ГОСТ 21488-97 | 1 | 0.088 | 0.088 | кг. |  | 11 | 0.968 | кг.
1.1.3 | 43504716.634234.001.103 | Пробка | Круг | Ø24 Сталь 20 | ГОСТ 2590-2006/ГОСТ 1050-88 | 1 | 0.075 | 0.075 | кг. |  | 11 | 0.825 | кг.
1.1.4 | 43504716.634234.003.201 | Штуцер | Круг | Ø30 Сталь 20 | ГОСТ 2590-2006/ГОСТ 1050-88 | 1 | 0.18 | 0.18 | кг. |  | 11 | 1.98 | кг.
1.1.5 | 43504716.634234.001.104 | Защита | Лист | 1,5х1250х2500 х/к Ст08ю | ГОСТ 19904-2015/ГОСТ 9045-93 | 1 | 0.026 | 0.026 | кг. |  | 11 | 0.286 | кг.
1.2 | ПКИ
1.2.1 | - | Болт M8x12 | - | - | DIN 933 | 1 | 1 | 1 | шт. |  | 11 | 11 | шт.
1.2.2 | - | Винт M8x12 | - | - | DIN 916 | 1 | 1 | 1 | шт. |  | 11 | 11 | шт.
1.2.3 | - | Кольцо уплотнительное 24-29-30 | - | - | - | 1 | 1 | 1 | шт. |  | 11 | 11 | шт.
1.2.4 | - | Кольцо уплотнительное 15-19-25 | - | - | - | 1 | 1 | 1 | шт. |  | 11 | 11 | шт.
1.2.5 | - | Кольцо уплотнительное 19-22-19 | - | - | - | 1 | 1 | 1 | шт. |  | 11 | 11 | шт.
1.2.6 | - | Термоампула 5мм | - | - | - | 1 | 1 | 1 | шт. |  | 11 | 11 | шт.
2 | Клапан предохранительный
2.1 | Детали
2.1.1 | 43504716.634234.001.201 | Корпус ПК | Шестигранник | 30 Сталь 20 | ГОСТ 2879-2006/ГОСТ 1050-88 | 1 | 0.287 | 0.287 | кг. |  | 11 | 3.157 | кг.
2.1.2 | 43504716.634234.001.203 | Кольцо срезное ПК | Лист | 3,0х1250х2500 г/к Ст3пс | ГОСТ 19903-2015/ГОСТ 16523-97 | 1 | 0.014 | 0.014 | кг. |  | 11 | 0.154 | кг.
2.1.3 | 43504716.634234.001.202 | Мембрана ПК | Лента | ДПРНТ 0,1х300 | ГОСТ 1173-2006 | 1 | 0.002 | 0.002 | кг. |  | 11 | 0.022 | кг.
2.2 | ПКИ
2.2.1 | - | Прокладка паронитовая 18х24х2 | - | - | ГОСТ 481-80 | 1 | 1 | 1 | шт. |  | 11 | 11 | шт.
3 | Рессивер
3.1 | Детали
3.1.1 | 43504716.634234.003.113 | Труба | Труба | Ø38х3 Сталь 20 | ГОСТ 8734-75/ГОСТ 1050-88 | 1 | 1.144 | 1.144 | кг. |  | 11 | 12.584 | кг.
3.1.2 | 43504716.634234.006.111 | Труба | Труба | Ø38х3 Сталь 20 | ГОСТ 8734-75/ГОСТ 1050-88 | 1 | 2.001 | 2.001 | кг. |  | 11 | 22.011 | кг.
3.1.3 | 43504716.634234.006.112 | Труба | Труба | Ø38х3 Сталь 20 | ГОСТ 8734-75/ГОСТ 1050-88 | 1 | 1.601 | 1.601 | кг. |  | 11 | 17.611 | кг.
3.1.4 | 43504716.634234.006.114 | Труба | Труба | Ø38х3 Сталь 20 | ГОСТ 8734-75/ГОСТ 1050-88 | 1 | 1.601 | 1.601 | кг. |  | 11 | 17.611 | кг.
3.1.5 | 43504716.634234.004.103 | Переход | Круг | Ø40 Сталь 20 | ГОСТ 2590-2006/ГОСТ 1050-88 | 1 | 0.404 | 0.404 | кг. |  | 11 | 4.444 | кг.
3.1.6 | 43504716.634234.004.104 | Штуцер ПК | Круг | Ø40 Сталь 20 | ГОСТ 2590-2006/ГОСТ 1050-88 | 1 | 0.606 | 0.606 | кг. |  | 11 | 6.666 | кг.
3.1.7 | 43504716.634234.004.105 | Штуцер закачной | Круг | Ø40 Сталь 20 | ГОСТ 2590-2006/ГОСТ 1050-88 | 1 | 0.505 | 0.505 | кг. |  | 11 | 5.555 | кг.
3.1.8 | 43504716.634234.004.115 | Пластина | Лист | 3,0х1250х2500 г/к Ст3пс | ГОСТ 19903-2015/ГОСТ 16523-97 | 2 | 0.158 | 0.316 | кг. |  | 11 | 3.476 | кг.
4 | Пиротолкатель
4.1 | Детали
4.1.1 | 43504716.634234.001.401 | Корпус | Круг | Ø14 Сталь 35 | ГОСТ 2590-2006/ГОСТ 1050-88 | 1 | 0.042 | 0.042 | кг. |  | 11 | 0.462 | кг.
4.1.2 | 43504716.634234.001.402 | Шток | Круг | Ø10 Сталь 40Х | ГОСТ 2590-2006/ГОСТ 4543-71 | 1 | 0.021 | 0.021 | кг. |  | 11 | 0.231 | кг.
4.1.3 | 43504716.634234.001.403 | Втулка | Круг | Ø14 Сталь 35 | ГОСТ 2590-2006/ГОСТ 1050-88 | 1 | 0.042 | 0.042 | кг. |  | 11 | 0.462 | кг.
4.2 | ПКИ
4.2.1 | - | Электороактиватор ЭПН-1 | - | - | ТУ 5551-045-07513903-2006 | 1 | 1 | 1 | шт. |  | 11 | 11 | шт.
4.2.2 | - | Кольцо уплотнительное 4-8-25 | - | - | - | 1 | 1 | 1 | шт. |  | 11 | 11 | шт.
Детали
5 | 43504716.634234.001.105 | Переходник | Шестигранник | 19 Сталь 20 | ГОСТ 2879-2006/ГОСТ 1050-88 | 1 | 0.081 | 0.081 | кг. |  | 11 | 0.891 | кг.
ПКИ
6 | - | Манометр МП2-Уф исп.1 0-4 Мпа M10*1 | - | - | - | 1 | 1 | 1 | шт. |  | 11 | 11 | шт.
7 | - | БРС Ниппель 1/4 | - | - | Артикул: 5550-02-04.m D19 | 1 | 1 | 1 | шт. |  | 11 | 11 | шт.
8 | - | Прокладка паронитовая 18х24х2 | - | - | ГОСТ 481-80 | 1 | 1 | 1 | шт. |  | 11 | 11 | шт.
9 | - | Уплотнительное кольцо R1/4 | - | - | Артикул: 56010104 | 2 | 1 | 2 | шт. |  | 11 | 22 | шт.
10 | - | БРС Розетка 1/4 | - | - | Артикул: 5550-03-04.m | 1 | 1 | 1 | шт. |  | 11 | 11 | шт.
11 | - | Уплотнительное кольцо из фторопласта 8х3х2 (М10х1) | - | - | https://www.fiztech.ru/catalog/dopolnitelnoe_oborudovanie/632/ | 1 | 1 | 1 | шт. |  | 11 | 11 | шт.
12 | Корпус
12.1 | 43504716.634234.006.301 | Корпус нижний | - | - | - | 1 | 1 | 1 | шт. | Стороннее изготовление | 11 | 11 | шт.
12.2 | 43504716.634234.006.302 | Корпус верхний | - | - | - | 1 | 1 | 1 | шт. | Стороннее изготовление | 11 | 11 | шт.
12.3 | 43504716.634234.006.305 | Кронштейн | - | - | - | 1 | 1 | 1 | шт. | Стороннее изготовление | 11 | 11 | шт.
12.4 | 43504716.634234.006.305-01 | Кронштейн | - | - | - | 1 | 1 | 1 | шт. | Стороннее изготовление | 11 | 11 | шт.
12.5 | 43504716.634234.006.204 | Защита | - | - | - | 1 | 1 | 1 | шт. | Стороннее изготовление | 11 | 11 | шт.
12.6 | - | Винт M3 х 6 | - | - | DIN 965 | 2 | 1 | 2 | шт. |  | 11 | 22 | шт.
12.7 | - | Винт M3 x 10 | - | - | DIN 965 | 2 | 1 | 2 | шт. |  | 11 | 22 | шт.
12.8 | - | Винт M4 x 6 | - | - | DIN 965 | 2 | 1 | 2 | шт. |  | 11 | 22 | шт.
12.9 | - | Винт M4 x 8 | - | - | DIN 967 | 12 | 1 | 12 | шт. |  | 11 | 132 | шт.
12.10 | - | Гайка М3 | - | - | DIN 934 | 4 | 1 | 4 | шт. |  | 11 | 44 | шт.
12.11 | - | Винт M3 x 6 | - | - | DIN 967 | 8 | 1 | 8 | шт. |  | 11 | 88 | шт.
Материаля для электромонтажа
13 | - | Rexant НАКОНЕЧНИК КОЛЬЦЕВОЙ изолированный 08-0016 | - | - | https://rexant-shop.ru/goods/rexant_08-0016.htm | 1 | 1 | 1 | шт. |  | 11 | 11 | шт.
14 | - | Rexant НАКОНЕЧНИК КОЛЬЦЕВОЙ изолированный 08-0013 | - | - | https://rexant-shop.ru/goods/rexant_08-0013.htm | 2 | 1 | 2 | шт. |  | 11 | 22 | шт.
15 | - | Стойка для платы PCHSN-6 | - | - | - | 2 | 1 | 2 | шт. |  | 11 | 22 | шт.
16 | - | РПИ-М(н) 1.5-7-0.8 | - | - | ТУ 3424-001-59861269-2004 | 6 | 1 | 6 | шт. |  | 11 | 66 | шт.
17 | - | Коннектор RJ-12 | - | - | - | 1 | 1 | 1 | шт. |  | 11 | 11 | шт.
18 | - | Скотчлок для 2-х жил | - | - | - | 2 | 1 | 2 | шт. |  | 11 | 22 | шт.
19 | - | Провод ПуГВ 0,5 PE (Желто-зеленый) | - | - | ГОСТ 31947-2012 | 2 | 1 | 2 | м. |  | 11 | 22 | м.
20 | - | Провод ПуГВ 0,5 N (Синий) | - | - | ГОСТ 31947-2012 | 0.75 | 1 | 0.75 | м. |  | 11 | 8.25 | м.
21 | - | Провод ПуГВ 0,5 (Не синий и не желто-зеленый) | - | - | ГОСТ 31947-2012 | 0.75 | 1 | 0.75 | м. |  | 11 | 8.25 | м.
22 | - | Кабель КСПВ 2х0,5 | - | - | ТУ 3581-001-39793330-2000 | 0.45 | 1 | 0.45 | м. |  | 11 | 4.95 | м.
23 | - | Трубка термоусадочная с клеевым слоем D:4.8/2.4 желтая (1м) | - | - | - | 0.05 | 1 | 0.05 | шт. |  | 11 | 0.55 | шт.
24 | - | Хомут-стяжка 2.5х100 мм | - | - | - | 6 | 1 | 6 | шт. |  | 11 | 66 | шт.
25 | - | ВИНТ КРЕСТ М 4Х 6ММ | - | - | DIN 7985 | 1 | 1 | 1 | шт. |  | 11 | 11 | шт.
26 | - | Гайка М4 | - | - | DIN 934 | 1 | 1 | 1 | шт. |  | 11 | 11 | шт.
27 | - | ШАЙБА 4 | - | - | DIN 125 | 1 | 1 | 1 | шт. |  | 11 | 11 | шт.
28 | - | Платы печатные | - | - | - | 1 | 1 | 1 | комп. |  | 11 | 11 | комп.
29 | - | Шлейфы, разъемы | - | - | - | 1 | 1 | 1 | комп. |  | 11 | 11 | комп.
ОПЦИИ
30 | - | Датчик газа | - | - | - | 1 | 1 | 1 | шт. |  | 11 | 11 | шт.
31 | - | Пиротолкатель ПТ-5 | - | - | ТУ 7287-269-07513406-2008 | 1 | 1 | 1 | шт. | Взамем пиротолкателя | 11 | 11 | шт.
32 | - | Прибор пожарный | - | - | - | 1 | 1 | 1 | шт. |  | 11 | 11 | шт.
Хладон
33 |  | Хладон 125 | - | - | ТУ 2412-002-31951083-2007 | 0 | 1 | 0 | кг. | Тип и объем в зависимости от проекта | 11 | 0 | кг.
34 | - | Хладон 227 | - | - | ТУ 2412-003-31951083-2009 | 0 | 1 | 0 | кг. |  | 11 | 0 | кг.
Вспомогательные материалы
35 | - | Герметик резьбовой Loctite 572 (50 МЛ.) | - | - | - | 0.04 | 1 | 0.04 | шт. |  | 11 | 0.44 | шт.
36 | - | Коробка 900х486х85 (внутр. размеры) | - | - | ГОСТ 9142-90 | 1 | 1 | 1 | шт. |  | 11 | 11 | шт.
37 | 43504716.634234.006.000У | Прокладка 860х446х20 | - | Пенополистирол ПСБ-С 25 | ГОСТ 15588-2014 | 2 | 1 | 2 | шт. | Стороннее изготовление | 11 | 22 | шт.
38 | 43504716.634234.006.000У | Прокладка 876х85х20 | - | Пенополистирол ПСБ-С 25 | ГОСТ 15588-2014 | 2 | 1 | 2 | шт. | Стороннее изготовление | 11 | 22 | шт.
39 | 43504716.634234.006.000У | Прокладка 446х85х20 | - | Пенополистирол ПСБ-С 25 | ГОСТ 15588-2014 | 1 | 1 | 1 | шт. | Стороннее изготовление | 11 | 11 | шт.
40 | 43504716.634234.006.000У | Прокладка 486х85х20 | - | Пенополистирол ПСБ-С 25 | ГОСТ 15588-2014 | 1 | 1 | 1 | шт. | Стороннее изготовление | 11 | 11 | шт.
41 | - | Паспорт на модуль "Уран" | - | - | - | 1 | 1 | 1 | шт. |  | 11 | 11 | шт.
42 | - | Наклейка на модуль | - | - | - | 2 | 1 | 2 | шт. |  | 11 | 22 | шт.
43 | - | Наклейка на тару | - | - | - | 1 | 1 | 1 | шт. |  | 11 | 11 | шт.
44 | - | Азот газообразный | - | - | ГОСТ 9293-74 | 0 | 1 | 0 | л. | Объем в зависимости от проекта | 11 | 0 | л.

## кроншт
Норма расхода материала на изготовление кронштейнов
Кронштейн КР-1 | Пластина 40х350 | Полоса 4х40 Ст3пс | ГОСТ 103-76 | кг | 0.57
|  | Болт М8х20 |  | шт | 2
|  | Гайка М8 цинк |  | шт | 2
|  | Проволока сварочная 1,0 |  | кг | 0.0045
|  | Углекислота | ГОСТ 8050-85 | кг | 0.062
Кронштейн КР-2(под шпильку) | Кронштейн крепления | Лист 3х1250х2500 Ст3пс | ГОСТ 6009-74 | кг | 0.35
|  | Гайка М8 цинк |  | шт | 2
|  | Болт М8х20 |  | шт | 2
|  | Гайка М10 цинк |  | шт | 2
|  | Смазочно-охлаждающая жидкость ЭПМ-2 | ТУ 0258-004-11850138-01 | л | 0.02
|  | ТОС МР-5 | ТУ 8110-003-11850138-99 | кг | 0.02
|  | Перчатки | ГОСТ 12.4.010-75 | шт | 0.01
|  | Ткань протирочная |  | м² | 0.002
|  | Двуокись углерода жидкая | ГОСТ 8050-85 | кг | 0.01
|  | Сварочная проволока типа СВ08Г2С | ТУ 14-4-863-77 | кг | 0.01
| Коробка 920 |  |  | шт | 0.05
| Вкладыш 290х290 |  |  | шт | 0.1
Кронштейн КР-3-30 | Заготовка(120х220) | Лист 3*1250*2500 Ст3 | ГОСТ 19904-90 | кг | 0.7
| Заготовка(120х169) | Лист 3*1250*2500 Ст3 | ГОСТ 19904-90 | кг | 0.55 | 1.25
|  | Болт М8х20 |  | шт | 2
|  | Гайка М8 цинк |  | шт | 2
|  | Сверло д.8,5 |  | шт | 0.01
|  | СОЖ ЭПМ-2 | ТУ 0258-004-11850138-01 | л | 0.02
|  | ТОС МР-5 | ТУ 8110-003-11850138-99 | кг | 0.02
|  | Перчатки | ГОСТ 12.4.010-75 | шт | 0.01
|  | Ткань протирочная |  | м² | 0.002
|  | Двуокись углерода жидкая | ГОСТ 8050-85 | кг | 0.01
|  | Сварочная проволока типа СВ08Г2С | ТУ 14-4-863-77 | кг | 0.01
| Коробка 920 |  |  | шт | 0.1
| Вкладыш 290х290 |  |  | шт | 0.5
Кронштейн КР-3-45 | Заготовка(120х220) | Лист 3*1250*2500 Ст3 | ГОСТ 19904-90 | кг | 0.7
| Заготовка(120х122) | Лист 3*1250*2500 Ст3 | ГОСТ 19904-90 | кг | 0.41 | 1.11
|  | Болт М8х20 |  | шт | 2
|  | Гайка М8 цинк |  | шт | 2
|  | Сверло д.8,5 |  | шт | 0.01
|  | СОЖ ЭПМ-2 | ТУ 0258-004-11850138-01 | л | 0.02
|  | ТОС МР-5 | ТУ 8110-003-11850138-99 | кг | 0.02
|  | Перчатки | ГОСТ 12.4.010-75 | шт | 0.01
|  | Ткань протирочная |  | м² | 0.002
|  | Двуокись углерода жидкая | ГОСТ 8050-85 | кг | 0.01
|  | Сварочная проволока типа СВ08Г2С | ТУ 14-4-863-77 | кг | 0.01
| Коробка 920 |  |  | шт | 0.1
| Вкладыш 290х290 |  |  | шт | 0.5
Кронштейн КР-4 | Пластина верх | Лист 3*1250*2500 Ст2 | ГОСТ 103-76 | кг | 0.21 | 0.33
| Пластина низ |  |  | кг | 0.12
| Гайка | Гайка соединительная М16 | ГОСТ 1051-73 | шт | 2
|  | Проволока сварочная 1,0 |  | кг | 0.01
|  | ТОС МР-5 | ТУ 8110-003-11850138-99 | кг | 0.02
|  | Перчатки | ГОСТ 12.4.010-75 | шт | 0.01
|  | Ткань протирочная |  | м² | 0.002
|  | Двуокись углерода жидкая | ГОСТ 8050-85 | кг | 0.01
|  | Сварочная проволока типа СВ08Г2С | ТУ 14-4-863-77 | кг | 0.01
|  | Болт М8*20 цинк |  | шт | 2
|  | Гайка М8 цинк |  | шт | 2
| Коробка 920 |  |  | шт | 0.02
| Вкладыш 290х290 |  |  | шт | 0.1
Кронштейн КР-4 усиленный | Пластина верх | Лист 3*1250*2500 Ст3 | ГОСТ 19904-90 | кг | 0.438 | 0.806
| Пластина низ |  |  |  | 0.184
| Перемычка |  |  |  | 0.184
| Гайка | Гайка соединительная М16 | ГОСТ 1051-73 | шт | 4 |  | 13.8889 |  | 73.59
|  | Проволока сварочная 1,0 |  | кг | 0.01 |  | 13.8889 | 169 | 0.43544
|  | ТОС МР-5 | ТУ 8110-003-11850138-99 | кг | 0.02
|  | Перчатки | ГОСТ 12.4.010-75 | шт | 0.01
|  | Ткань протирочная |  | м² | 0.002
|  | Двуокись углерода жидкая | ГОСТ 8050-85 | кг | 0.01
|  | Сварочная проволока типа СВ08Г2С | ТУ 14-4-863-77 | кг | 0.01
|  | Болт М8*20 цинк |  | шт | 2
|  | Гайка М8 цинк |  | шт | 2
| Коробка 920 |  |  | шт | 0.02
| Вкладыш 290х290 |  |  | шт | 0.1
Кронштейн "Босс" |  | Лист 3х1250х2500 Ст3пс | ГОСТ 6009-74 | кг | 0.26
|  | Лист 1,5х1250х2500 |  | кг | 0.18
|  | Гайка М8 цинк |  | шт | 2
|  | Болт М8х20 |  | шт | 2
|  | Болт М5х20 цинк |  | шт | 1
|  | Проволока сварочная 1,0 |  | кг | 0.01
|  | ТОС МР-5 | ТУ 8110-003-11850138-99 | кг | 0.02
|  | Перчатки | ГОСТ 12.4.010-75 | шт | 0.01
|  | Ткань протирочная |  | м² | 0.002
|  | Двуокись углерода жидкая | ГОСТ 8050-85 | кг | 0.01
|  | Сварочная проволока типа СВ08Г2С | ТУ 14-4-863-77 | кг | 0.01
| Коробка 920 |  |  | шт | 0.02
| Вкладыш 290х290 |  |  | шт | 0.1
Кронштейн КР-5 | 43504716.634231.001.801 | распорка | Лист 3х1250х2500 Ст3пс | кг | 0.206
| 43504716.634231.001.811 | пластина верхняя | Лист 3х1250х2500 Ст3пс | кг | 0.463
| 43504716.634231.001.821 | пластина нижняя | Лист 3х1250х2500 Ст3пс | кг | 0.221
|  | болт М8х20 | Mushroom head bolt DIN603 | шт | 2
|  | гайка М8-6Н | ГОСТ 5915-70 | шт | 2
|  | шайба 8.37 | ГОСТ 9649-78 | шт | 2
|  | гайка удлинённая оц. М16 | DIN6334 | шт | 4
|  | смесь Ar+CO2 | UJCN12.4.010-75 | кг | 0.06
|  | Проволока сварочная 1,0 | ER-70S-6ArMig 1мм | кг | 0.05

## МГП СС 1,2
МГП-СС 1,2 "УРАН" | [10 empty] | КАЛЬКУЛЯТОР
№ п/п | № черт. | Наимен. детали | Заготовка |  |  | Кол-во на изделие, шт. | Норма |  | ЕИ | Примичание | Кол-во модулей | 11 | ЕИ
|  |  | тип | размер, материал | стандарт |  | На деталь | На изделие
Сборочные еденицы | [10 empty] | ИТОГ
1 | ЗПУ
1.1 | Детали
1.1.1 | 43504716.634234.003.202 | Гайка | Круг | Ø40 Сталь 20 | ГОСТ 2590-2006/ГОСТ 1050-88 | 1 | 0.202 | 0.202 | кг. |  | 11 | 2.222 | кг.
1.1.2 | 43504716.634234.001.102 | Насадок | Круг | Ø30 Д16Т | ГОСТ 21488-97 | 1 | 0.088 | 0.088 | кг. |  | 11 | 0.968 | кг.
1.1.3 | 43504716.634234.001.103 | Пробка | Круг | Ø24 Сталь 20 | ГОСТ 2590-2006/ГОСТ 1050-88 | 1 | 0.075 | 0.075 | кг. |  | 11 | 0.825 | кг.
1.1.4 | 43504716.634234.003.201 | Штуцер | Круг | Ø30 Сталь 20 | ГОСТ 2590-2006/ГОСТ 1050-88 | 1 | 0.18 | 0.18 | кг. |  | 11 | 1.98 | кг.
1.1.5 | 43504716.634234.001.104 | Защита | Лист | 1,5х1250х2500 х/к Ст08ю | ГОСТ 19904-2015/ГОСТ 9045-93 | 1 | 0.026 | 0.026 | кг. |  | 11 | 0.286 | кг.
1.2 | ПКИ
1.2.1 | - | Болт M8x12 | - | - | DIN 933 | 1 | 1 | 1 | шт. |  | 11 | 11 | шт.
1.2.2 | - | Винт M8x12 | - | - | DIN 916 | 1 | 1 | 1 | шт. |  | 11 | 11 | шт.
1.2.3 | - | Кольцо уплотнительное 24-29-30 | - | - | - | 1 | 1 | 1 | шт. |  | 11 | 11 | шт.
1.2.4 | - | Кольцо уплотнительное 15-19-25 | - | - | - | 1 | 1 | 1 | шт. |  | 11 | 11 | шт.
1.2.5 | - | Кольцо уплотнительное 19-22-19 | - | - | - | 1 | 1 | 1 | шт. |  | 11 | 11 | шт.
1.2.6 | - | Термоампула 5мм | - | - | - | 1 | 1 | 1 | шт. |  | 11 | 11 | шт.
2 | Клапан предохранительный
2.1 | Детали
2.1.1 | 43504716.634234.001.201 | Корпус ПК | Шестигранник | 30 Сталь 20 | ГОСТ 2879-2006/ГОСТ 1050-88 | 1 | 0.287 | 0.287 | кг. |  | 11 | 3.157 | кг.
2.1.2 | 43504716.634234.001.203 | Кольцо срезное ПК | Лист | 3,0х1250х2500 г/к Ст3пс | ГОСТ 19903-2015/ГОСТ 16523-97 | 1 | 0.014 | 0.014 | кг. |  | 11 | 0.154 | кг.
2.1.3 | 43504716.634234.001.202 | Мембрана ПК | Лента | ДПРНТ 0,1х300 | ГОСТ 1173-2006 | 1 | 0.002 | 0.002 | кг. |  | 11 | 0.022 | кг.
2.2 | ПКИ
2.2.1 | - | Прокладка паронитовая 18х24х2 | - | - | ГОСТ 481-80 | 1 | 1 | 1 | шт. |  | 11 | 11 | шт.
3 | Рессивер
3.1 | Детали
3.1.1 | 43504716.634234.003.113 | Труба | Труба | Ø38х3 Сталь 20 | ГОСТ 8734-75/ГОСТ 1050-88 | 1 | 1.144 | 1.144 | кг. |  | 11 | 12.584 | кг.
3.1.2 | 43504716.634234.005.111 | Труба | Труба | Ø38х3 Сталь 20 | ГОСТ 8734-75/ГОСТ 1050-88 | 1 | 1.334 | 1.334 | кг. |  | 11 | 14.674 | кг.
3.1.3 | 43504716.634234.005.112 | Труба | Труба | Ø38х3 Сталь 20 | ГОСТ 8734-75/ГОСТ 1050-88 | 1 | 1.144 | 1.144 | кг. |  | 11 | 12.584 | кг.
3.1.4 | 43504716.634234.005.114 | Труба | Труба | Ø38х3 Сталь 20 | ГОСТ 8734-75/ГОСТ 1050-88 | 1 | 1.001 | 1.001 | кг. |  | 11 | 11.011 | кг.
3.1.5 | 43504716.634234.004.103 | Переход | Круг | Ø40 Сталь 20 | ГОСТ 2590-2006/ГОСТ 1050-88 | 1 | 0.404 | 0.404 | кг. |  | 11 | 4.444 | кг.
3.1.6 | 43504716.634234.004.104 | Штуцер ПК | Круг | Ø40 Сталь 20 | ГОСТ 2590-2006/ГОСТ 1050-88 | 1 | 0.606 | 0.606 | кг. |  | 11 | 6.666 | кг.
3.1.7 | 43504716.634234.004.105 | Штуцер закачной | Круг | Ø40 Сталь 20 | ГОСТ 2590-2006/ГОСТ 1050-88 | 1 | 0.505 | 0.505 | кг. |  | 11 | 5.555 | кг.
3.1.8 | 43504716.634234.004.115 | Пластина | Лист | 3,0х1250х2500 г/к Ст3пс | ГОСТ 19903-2015/ГОСТ 16523-97 | 2 | 0.158 | 0.316 | кг. |  | 11 | 3.476 | кг.
4 | Пиротолкатель
4.1 | Детали
4.1.1 | 43504716.634234.001.401 | Корпус | Круг | Ø14 Сталь 35 | ГОСТ 2590-2006/ГОСТ 1050-88 | 1 | 0.042 | 0.042 | кг. |  | 11 | 0.462 | кг.
4.1.2 | 43504716.634234.001.402 | Шток | Круг | Ø10 Сталь 40Х | ГОСТ 2590-2006/ГОСТ 4543-71 | 1 | 0.021 | 0.021 | кг. |  | 11 | 0.231 | кг.
4.1.3 | 43504716.634234.001.403 | Втулка | Круг | Ø14 Сталь 35 | ГОСТ 2590-2006/ГОСТ 1050-88 | 1 | 0.042 | 0.042 | кг. |  | 11 | 0.462 | кг.
4.2 | ПКИ
4.2.1 | - | Электороактиватор ЭПН-1 | - | - | ТУ 5551-045-07513903-2006 | 1 | 1 | 1 | шт. |  | 11 | 11 | шт.
4.2.2 | - | Кольцо уплотнительное 4-8-25 | - | - | - | 1 | 1 | 1 | шт. |  | 11 | 11 | шт.
Детали
5 | 43504716.634234.001.105 | Переходник | Шестигранник | 19 Сталь 20 | ГОСТ 2879-2006/ГОСТ 1050-88 | 1 | 0.081 | 0.081 | кг. |  | 11 | 0.891 | кг.
ПКИ
6 | - | Манометр МП2-Уф исп.1 0-4 Мпа M10*1 | - | - | - | 1 | 1 | 1 | шт. |  | 11 | 11 | шт.
7 | - | БРС Ниппель 1/4 | - | - | Артикул: 5550-02-04.m D19 | 1 | 1 | 1 | шт. |  | 11 | 11 | шт.
8 | - | Прокладка паронитовая 18х24х2 | - | - | ГОСТ 481-80 | 1 | 1 | 1 | шт. |  | 11 | 11 | шт.
9 | - | Уплотнительное кольцо R1/4 | - | - | Артикул: 56010104 | 2 | 1 | 2 | шт. |  | 11 | 22 | шт.
10 | - | БРС Розетка 1/4 | - | - | Артикул: 5550-03-04.m | 1 | 1 | 1 | шт. |  | 11 | 11 | шт.
11 | - | Уплотнительное кольцо из фторопласта 8х3х2 (М10х1) | - | - | https://www.fiztech.ru/catalog/dopolnitelnoe_oborudovanie/632/ | 1 | 1 | 1 | шт. |  | 11 | 11 | шт.
12 | Корпус
12.1 | 43504716.634234.005.301 | Корпус нижний | - | - | - | 1 | 1 | 1 | шт. | Стороннее изготовление | 11 | 11 | шт.
12.2 | 43504716.634234.005.302 | Корпус верхний | - | - | - | 1 | 1 | 1 | шт. | Стороннее изготовление | 11 | 11 | шт.
12.3 | 43504716.634234.005.305 | Кронштейн | - | - | - | 1 | 1 | 1 | шт. | Стороннее изготовление | 11 | 11 | шт.
12.4 | 43504716.634234.005.305-01 | Кронштейн | - | - | - | 1 | 1 | 1 | шт. | Стороннее изготовление | 11 | 11 | шт.
12.5 | 43504716.634234.006.204 | Защита | - | - | - | 1 | 1 | 1 | шт. | Стороннее изготовление | 11 | 11 | шт.
12.6 | - | Винт M3 х 6 | - | - | DIN 965 | 2 | 1 | 2 | шт. |  | 11 | 22 | шт.
12.7 | - | Винт M3 x 10 | - | - | DIN 965 | 2 | 1 | 2 | шт. |  | 11 | 22 | шт.
12.8 | - | Винт M4 x 6 | - | - | DIN 965 | 2 | 1 | 2 | шт. |  | 11 | 22 | шт.
12.9 | - | Винт M4 x 8 | - | - | DIN 967 | 10 | 1 | 10 | шт. |  | 11 | 110 | шт.
12.10 | - | Гайка М3 | - | - | DIN 934 | 4 | 1 | 4 | шт. |  | 11 | 44 | шт.
12.11 | - | Винт M3 x 6 | - | - | DIN 967 | 8 | 1 | 8 | шт. |  | 11 | 88 | шт.
Материаля для электромонтажа
13 | - | Rexant НАКОНЕЧНИК КОЛЬЦЕВОЙ изолированный 08-0016 | - | - | https://rexant-shop.ru/goods/rexant_08-0016.htm | 1 | 1 | 1 | шт. |  | 11 | 11 | шт.
14 | - | Rexant НАКОНЕЧНИК КОЛЬЦЕВОЙ изолированный 08-0013 | - | - | https://rexant-shop.ru/goods/rexant_08-0013.htm | 2 | 1 | 2 | шт. |  | 11 | 22 | шт.
15 | - | Стойка для платы PCHSN-6 | - | - | - | 2 | 1 | 2 | шт. |  | 11 | 22 | шт.
16 | - | РПИ-М(н) 1.5-7-0.8 | - | - | ТУ 3424-001-59861269-2004 | 6 | 1 | 6 | шт. |  | 11 | 66 | шт.
17 | - | Коннектор RJ-12 | - | - | - | 1 | 1 | 1 | шт. |  | 11 | 11 | шт.
18 | - | Скотчлок для 2-х жил | - | - | - | 2 | 1 | 2 | шт. |  | 11 | 22 | шт.
19 | - | Провод ПуГВ 0,5 PE (Желто-зеленый) | - | - | ГОСТ 31947-2012 | 1.6 | 1 | 1.6 | м. |  | 11 | 17.6 | м.
20 | - | Провод ПуГВ 0,5 N (Синий) | - | - | ГОСТ 31947-2012 | 0.55 | 1 | 0.55 | м. |  | 11 | 6.05 | м.
21 | - | Провод ПуГВ 0,5 (Не синий и не желто-зеленый) | - | - | ГОСТ 31947-2012 | 0.55 | 1 | 0.55 | м. |  | 11 | 6.05 | м.
22 | - | Кабель КСПВ 2х0,5 | - | - | ТУ 3581-001-39793330-2000 | 0.3 | 1 | 0.3 | м. |  | 11 | 3.3 | м.
23 | - | Трубка термоусадочная с клеевым слоем D:4.8/2.4 желтая (1м) | - | - | - | 0.05 | 1 | 0.05 | шт. |  | 11 | 0.55 | шт.
24 | - | Хомут-стяжка 2.5х100 мм | - | - | - | 5 | 1 | 5 | шт. |  | 11 | 55 | шт.
25 | - | ВИНТ КРЕСТ М 4Х 6ММ | - | - | DIN 7985 | 1 | 1 | 1 | шт. |  | 11 | 11 | шт.
26 | - | Гайка М4 | - | - | DIN 934 | 1 | 1 | 1 | шт. |  | 11 | 11 | шт.
27 | - | ШАЙБА 4 | - | - | DIN 125 | 1 | 1 | 1 | шт. |  | 11 | 11 | шт.
28 | - | Платы печатные | - | - | - | 1 | 1 | 1 | комп. |  | 11 | 11 | комп.
29 | - | Шлейфы, разъемы | - | - | - | 1 | 1 | 1 | комп. |  | 11 | 11 | комп.
ОПЦИИ
30 | - | Датчик газа | - | - | - | 1 | 1 | 1 | шт. |  | 11 | 11 | шт.
31 | - | Пиротолкатель ПТ-5 | - | - | ТУ 7287-269-07513406-2008 | 1 | 1 | 1 | шт. | Взамем пиротолкателя | 11 | 11 | шт.
32 | - | Прибор пожарный | - | - | - | 1 | 1 | 1 | шт. |  | 11 | 11 | шт.
Хладон
33 |  | Хладон 125 | - | - | ТУ 2412-002-31951083-2007 | 1.2 | 1 | 1.2 | кг. | Тип и объем в зависимости от проекта | 11 | 13.2 | кг.
34 | - | Хладон 227 | - | - | ТУ 2412-003-31951083-2009 | 1.2 | 1 | 1.2 | кг. |  | 11 | 13.2 | кг.
Вспомогательные материалы
35 | - | Герметик резьбовой Loctite 572 (50 МЛ.) | - | - | - | 0.04 | 1 | 0.04 | шт. |  | 11 | 0.44 | шт.
36 | - | Коробка 700х486х85 (внутр. размеры) | - | - | ГОСТ 9142-90 | 1 | 1 | 1 | шт. |  | 11 | 11 | шт.
37 | 43504716.634234.005.000У | Прокладка 660х446х20 | - | Пенополистирол ПСБ-С 25 | ГОСТ 15588-2014 | 2 | 1 | 2 | шт. | Стороннее изготовление | 11 | 22 | шт.
38 | 43504716.634234.005.000У | Прокладка 676х85х20 | - | Пенополистирол ПСБ-С 25 | ГОСТ 15588-2014 | 2 | 1 | 2 | шт. | Стороннее изготовление | 11 | 22 | шт.
39 | 43504716.634234.005.000У | Прокладка 446х85х20 | - | Пенополистирол ПСБ-С 25 | ГОСТ 15588-2014 | 1 | 1 | 1 | шт. | Стороннее изготовление | 11 | 11 | шт.
40 | 43504716.634234.005.000У | Прокладка 486х85х20 | - | Пенополистирол ПСБ-С 25 | ГОСТ 15588-2014 | 1 | 1 | 1 | шт. | Стороннее изготовление | 11 | 11 | шт.
41 | - | Паспорт на модуль "Уран" | - | - | - | 1 | 1 | 1 | шт. |  | 11 | 11 | шт.
42 | - | Наклейка на модуль | - | - | - | 2 | 1 | 2 | шт. |  | 11 | 22 | шт.
43 | - | Наклейка на тару | - | - | - | 1 | 1 | 1 | шт. |  | 11 | 11 | шт.
44 | - | Азот газообразный | - | - | ГОСТ 9293-74 | 0 | 1 | 0 | л. | объем в зависимости от проекта | 0 | 0 | л.

## МГП СС 0,8
МГП-СС 0,8 "УРАН" | [10 empty] | КАЛЬКУЛЯТОР
№ п/п | № черт. | Наимен. детали | Заготовка |  |  | Кол-во на изделие, шт. | Норма |  | ЕИ | Примичание | Кол-во модулей | 10 | ЕИ
|  |  | тип | размер, материал | стандарт |  | На деталь | На изделие
Сборочные еденицы | [10 empty] | ИТОГ
1 | ЗПУ
1.1 | Детали
1.1.1 | 43504716.634234.003.202 | Гайка | Круг | Ø40 Сталь 20 | ГОСТ 2590-2006/ГОСТ 1050-88 | 1 | 0.202 | 0.202 | кг. |  | 10 | 2.02 | кг.
1.1.2 | 43504716.634234.001.102 | Насадок | Круг | Ø30 Д16Т | ГОСТ 21488-97 | 1 | 0.088 | 0.088 | кг. |  | 10 | 0.88 | кг.
1.1.3 | 43504716.634234.001.103 | Пробка | Круг | Ø24 Сталь 20 | ГОСТ 2590-2006/ГОСТ 1050-88 | 1 | 0.075 | 0.075 | кг. |  | 10 | 0.75 | кг.
1.1.4 | 43504716.634234.003.201 | Штуцер | Круг | Ø30 Сталь 20 | ГОСТ 2590-2006/ГОСТ 1050-88 | 1 | 0.18 | 0.18 | кг. |  | 10 | 1.8 | кг.
1.1.5 | 43504716.634234.001.104 | Защита | Лист | 1,5х1250х2500 х/к Ст08ю | ГОСТ 19904-2015/ГОСТ 9045-93 | 1 | 0.026 | 0.026 | кг. |  | 10 | 0.26 | кг.
1.2 | ПКИ
1.2.1 | - | Болт M8x12 | - | - | DIN 933 | 1 | 1 | 1 | шт. |  | 10 | 10 | шт.
1.2.2 | - | Винт M8x12 | - | - | DIN 916 | 1 | 1 | 1 | шт. |  | 10 | 10 | шт.
1.2.3 | - | Кольцо уплотнительное 24-29-30 | - | - | - | 1 | 1 | 1 | шт. |  | 10 | 10 | шт.
1.2.4 | - | Кольцо уплотнительное 15-19-25 | - | - | - | 1 | 1 | 1 | шт. |  | 10 | 10 | шт.
1.2.5 | - | Кольцо уплотнительное 19-22-19 | - | - | - | 1 | 1 | 1 | шт. |  | 10 | 10 | шт.
1.2.6 | - | Термоампула 5мм | - | - | - | 1 | 1 | 1 | шт. |  | 10 | 10 | шт.
2 | Клапан предохранительный
2.1 | Детали
2.1.1 | 43504716.634234.001.201 | Корпус ПК | Шестигранник | 30 Сталь 20 | ГОСТ 2879-2006/ГОСТ 1050-88 | 1 | 0.287 | 0.287 | кг. |  | 10 | 2.87 | кг.
2.1.2 | 43504716.634234.001.203 | Кольцо срезное ПК | Лист | 3,0х1250х2500 г/к Ст3пс | ГОСТ 19903-2015/ГОСТ 16523-97 | 1 | 0.014 | 0.014 | кг. |  | 10 | 0.14 | кг.
2.1.3 | 43504716.634234.001.202 | Мембрана ПК | Лента | ДПРНТ 0,1х300 | ГОСТ 1173-2006 | 1 | 0.002 | 0.002 | кг. |  | 10 | 0.02 | кг.
2.2 | ПКИ
2.2.1 | - | Прокладка паронитовая 18х24х2 | - | - | ГОСТ 481-80 | 1 | 1 | 1 | шт. |  | 10 | 10 | шт.
3 | Рессивер
3.1 | Детали
3.1.1 | 43504716.634234.003.113 | Труба | Труба | Ø38х3 Сталь 20 | ГОСТ 8734-75/ГОСТ 1050-88 | 1 | 1.144 | 1.144 | кг. |  | 10 | 11.44 | кг.
3.1.2 | 43504716.634234.004.111 | Труба | Труба | Ø38х3 Сталь 20 | ГОСТ 8734-75/ГОСТ 1050-88 | 1 | 0.801 | 0.801 | кг. |  | 10 | 8.01 | кг.
3.1.3 | 43504716.634234.004.112 | Труба | Труба | Ø38х3 Сталь 20 | ГОСТ 8734-75/ГОСТ 1050-88 | 1 | 0.534 | 0.534 | кг. |  | 10 | 5.34 | кг.
3.1.4 | 43504716.634234.004.114 | Труба | Труба | Ø38х3 Сталь 20 | ГОСТ 8734-75/ГОСТ 1050-88 | 1 | 0.471 | 0.471 | кг. |  | 10 | 4.71 | кг.
3.1.5 | 43504716.634234.004.103 | Переход | Круг | Ø40 Сталь 20 | ГОСТ 2590-2006/ГОСТ 1050-88 | 1 | 0.404 | 0.404 | кг. |  | 10 | 4.04 | кг.
3.1.6 | 43504716.634234.004.104 | Штуцер ПК | Круг | Ø40 Сталь 20 | ГОСТ 2590-2006/ГОСТ 1050-88 | 1 | 0.606 | 0.606 | кг. |  | 10 | 6.06 | кг.
3.1.7 | 43504716.634234.004.105 | Штуцер закачной | Круг | Ø40 Сталь 20 | ГОСТ 2590-2006/ГОСТ 1050-88 | 1 | 0.505 | 0.505 | кг. |  | 10 | 5.05 | кг.
3.1.8 | 43504716.634234.004.115 | Пластина | Лист | 3,0х1250х2500 г/к Ст3пс | ГОСТ 19903-2015/ГОСТ 16523-97 | 2 | 0.158 | 0.316 | кг. |  | 10 | 3.16 | кг.
4 | Пиротолкатель
4.1 | Детали
4.1.1 | 43504716.634234.001.401 | Корпус | Круг | Ø14 Сталь 35 | ГОСТ 2590-2006/ГОСТ 1050-88 | 1 | 0.042 | 0.042 | кг. |  | 10 | 0.42 | кг.
4.1.2 | 43504716.634234.001.402 | Шток | Круг | Ø10 Сталь 40Х | ГОСТ 2590-2006/ГОСТ 4543-71 | 1 | 0.021 | 0.021 | кг. |  | 10 | 0.21 | кг.
4.1.3 | 43504716.634234.001.403 | Втулка | Круг | Ø14 Сталь 35 | ГОСТ 2590-2006/ГОСТ 1050-88 | 1 | 0.042 | 0.042 | кг. |  | 10 | 0.42 | кг.
4.2 | ПКИ
4.2.1 | - | Электороактиватор ЭПН-1 | - | - | ТУ 5551-045-07513903-2006 | 1 | 1 | 1 | шт. |  | 10 | 10 | шт.
4.2.2 | - | Кольцо уплотнительное 4-8-25 | - | - | - | 1 | 1 | 1 | шт. |  | 10 | 10 | шт.
Детали
5 | 43504716.634234.001.105 | Переходник | Шестигранник | 19 Сталь 20 | ГОСТ 2879-2006/ГОСТ 1050-88 | 1 | 0.081 | 0.081 | кг. |  | 10 | 0.81 | кг.
ПКИ
6 | - | Манометр МП2-Уф исп.1 0-4 Мпа M10*1 | - | - | - | 1 | 1 | 1 | шт. |  | 10 | 10 | шт.
7 | - | БРС Ниппель 1/4 | - | - | Артикул: 5550-02-04.m D19 | 1 | 1 | 1 | шт. |  | 10 | 10 | шт.
8 | - | Прокладка паронитовая 18х24х2 | - | - | ГОСТ 481-80 | 1 | 1 | 1 | шт. |  | 10 | 10 | шт.
9 | - | Уплотнительное кольцо R1/4 | - | - | Артикул: 56010104 | 2 | 1 | 2 | шт. |  | 10 | 20 | шт.
10 | - | БРС Розетка 1/4 | - | - | Артикул: 5550-03-04.m | 1 | 1 | 1 | шт. |  | 10 | 10 | шт.
11 | - | Уплотнительное кольцо из фторопласта 8х3х2 (М10х1) | - | - | https://www.fiztech.ru/catalog/dopolnitelnoe_oborudovanie/632/ | 1 | 1 | 1 | шт. |  | 10 | 10 | шт.
12 | Корпус
12.1 | 43504716.634234.004.301 | Корпус нижний | - | - | - | 1 | 1 | 1 | шт. | Стороннее изготовление | 10 | 10 | шт.
12.2 | 43504716.634234.004.302 | Корпус верхний | - | - | - | 1 | 1 | 1 | шт. | Стороннее изготовление | 10 | 10 | шт.
12.3 | 43504716.634234.004.305 | Кронштейн | - | - | - | 1 | 1 | 1 | шт. | Стороннее изготовление | 10 | 10 | шт.
12.4 | 43504716.634234.004.305-01 | Кронштейн | - | - | - | 1 | 1 | 1 | шт. | Стороннее изготовление | 10 | 10 | шт.
12.5 | 43504716.634234.006.204 | Защита | - | - | - | 1 | 1 | 1 | шт. | Стороннее изготовление | 10 | 10 | шт.
12.6 | - | Винт M3 х 6 | - | - | DIN 965 | 2 | 1 | 2 | шт. |  | 10 | 20 | шт.
12.7 | - | Винт M3 x 10 | - | - | DIN 965 | 2 | 1 | 2 | шт. |  | 10 | 20 | шт.
12.8 | - | Винт M4 x 6 | - | - | DIN 965 | 2 | 1 | 2 | шт. |  | 10 | 20 | шт.
12.9 | - | Винт M4 x 8 | - | - | DIN 967 | 8 | 1 | 8 | шт. |  | 10 | 80 | шт.
12.10 | - | Гайка М3 | - | - | DIN 934 | 4 | 1 | 4 | шт. |  | 10 | 40 | шт.
12.11 | - | Винт M3 x 6 | - | - | DIN 967 | 8 | 1 | 8 | шт. |  | 10 | 80 | шт.
Материаля для электромонтажа
13 | - | Rexant НАКОНЕЧНИК КОЛЬЦЕВОЙ изолированный 08-0016 | - | - | https://rexant-shop.ru/goods/rexant_08-0016.htm | 1 | 1 | 1 | шт. |  | 10 | 10 | шт.
14 | - | Rexant НАКОНЕЧНИК КОЛЬЦЕВОЙ изолированный 08-0013 | - | - | https://rexant-shop.ru/goods/rexant_08-0013.htm | 2 | 1 | 2 | шт. |  | 10 | 20 | шт.
15 | - | Стойка для платы PCHSN-6 | - | - | - | 2 | 1 | 2 | шт. |  | 10 | 20 | шт.
16 | - | РПИ-М(н) 1.5-7-0.8 | - | - | ТУ 3424-001-59861269-2004 | 6 | 1 | 6 | шт. |  | 10 | 60 | шт.
17 | - | Коннектор RJ-12 | - | - | - | 1 | 1 | 1 | шт. |  | 10 | 10 | шт.
18 | - | Провод ПуГВ 0,5 PE (Желто-зеленый) | - | - | ГОСТ 31947-2012 | 1.1 | 1 | 1.1 | м. |  | 10 | 11 | м.
19 | - | Провод ПуГВ 0,5 N (Синий) | - | - | ГОСТ 31947-2012 | 0.35 | 1 | 0.35 | м. |  | 10 | 3.5 | м.
20 | - | Провод ПуГВ 0,5 (Не синий и не желто-зеленый) | - | - | ГОСТ 31947-2012 | 0.35 | 1 | 0.35 | м. |  | 10 | 3.5 | м.
21 | - | Трубка термоусадочная с клеевым слоем D:4.8/2.4 желтая (1м) | - | - | - | 0.05 | 1 | 0.05 | шт. |  | 10 | 0.5 | шт.
22 | - | Хомут-стяжка 2.5х100 мм | - | - | - | 4 | 1 | 4 | шт. |  | 10 | 40 | шт.
23 | - | ВИНТ КРЕСТ М 4Х 6ММ | - | - | DIN 7985 | 1 | 1 | 1 | шт. |  | 10 | 10 | шт.
24 | - | Гайка М4 | - | - | DIN 934 | 1 | 1 | 1 | шт. |  | 10 | 10 | шт.
25 | - | ШАЙБА 4 | - | - | DIN 125 | 1 | 1 | 1 | шт. |  | 10 | 10 | шт.
26 | - | Платы печатные | - | - | - | 1 | 1 | 1 | комп. |  | 10 | 10 | комп.
27 | - | Шлейфы, разъемы | - | - | - | 1 | 1 | 1 | комп. |  | 10 | 10 | комп.
ОПЦИИ
28 | - | Датчик газа | - | - | - | 1 | 1 | 1 | шт. |  | 10 | 10 | шт.
29 | - | Пиротолкатель ПТ-5 | - | - | ТУ 7287-269-07513406-2008 | 1 | 1 | 1 | шт. | Взамем пиротолкателя | 10 | 10 | шт.
30 | - | Прибор пожарный | - | - | - | 1 | 1 | 1 | шт. |  | 10 | 10 | шт.
Хладон
31 |  | Хладон 125 | - | - | ТУ 2412-002-31951083-2007 | 0.8 | 1 | 0.8 | кг. | Тип и объем в зависимости от проекта | 0 | 0 | кг.
32 | - | Хладон 227 | - | - | ТУ 2412-003-31951083-2009 | 0.8 | 1 | 0.8 | кг. |  | 0 | 0 | кг.
Вспомогательные материалы
33 | - | Герметик резьбовой Loctite 572 (50 МЛ.) | - | - | - | 0.04 | 1 | 0.04 | шт. |  | 10 | 0.4 | шт.
34 | - | Коробка 515х486х85 (внутр. размеры) | - | - | ГОСТ 9142-90 | 1 | 1 | 1 | шт. |  | 10 | 10 | шт.
35 | 43504716.634234.004.000У | Прокладка 473х445х20 | - | Пенополистирол ПСБ-С 25 | ГОСТ 15588-2014 | 2 | 1 | 2 | шт. | Стороннее изготовление | 10 | 20 | шт.
36 | 43504716.634234.004.000У | Прокладка 491х85х20 | - | Пенополистирол ПСБ-С 25 | ГОСТ 15588-2014 | 2 | 1 | 2 | шт. | Стороннее изготовление | 10 | 20 | шт.
37 | 43504716.634234.004.000У | Прокладка 446х85х20 | - | Пенополистирол ПСБ-С 25 | ГОСТ 15588-2014 | 1 | 1 | 1 | шт. | Стороннее изготовление | 10 | 10 | шт.
38 | 43504716.634234.004.000У | Прокладка 486х85х20 | - | Пенополистирол ПСБ-С 25 | ГОСТ 15588-2014 | 1 | 1 | 1 | шт. | Стороннее изготовление | 10 | 10 | шт.
39 | - | Паспорт на модуль "Уран" | - | - | - | 1 | 1 | 1 | шт. |  | 10 | 10 | шт.
40 | - | Наклейка на модуль | - | - | - | 2 | 1 | 2 | шт. |  | 10 | 20 | шт.
41 | - | Наклейка на тару | - | - | - | 1 | 1 | 1 | шт. |  | 10 | 10 | шт.
42 | - | Азот газообразный | - | - | ГОСТ 9293-74 | 0 | 1 | 0 | л. | объем в зависимости от проекта | 10 | 0 | л.

## МГП СС 0,4
МГП-СС 0,4 "УРАН" | [10 empty] | КАЛЬКУЛЯТОР
№ п/п | № черт. | Наимен. детали | Заготовка |  |  | Кол-во на изделие, шт. | Норма |  | ЕИ | Примичание | Кол-во модулей | 11 | ЕИ
|  |  | тип | размер, материал | стандарт |  | На деталь | На изделие
Сборочные еденицы | [10 empty] | ИТОГ
1 | ЗПУ
1.1 | Детали
1.1.1 | 43504716.634234.003.202 | Гайка | Круг | Ø40 Сталь 20 | ГОСТ 2590-2006/ГОСТ 1050-88 | 1 | 0.202 | 0.202 | кг. |  | 11 | 2.222 | кг.
1.1.2 | 43504716.634234.001.102 | Насадок | Круг | Ø30 Д16Т | ГОСТ 21488-97 | 1 | 0.088 | 0.088 | кг. |  | 11 | 0.968 | кг.
1.1.3 | 43504716.634234.001.103 | Пробка | Круг | Ø24 Сталь 20 | ГОСТ 2590-2006/ГОСТ 1050-88 | 1 | 0.075 | 0.075 | кг. |  | 11 | 0.825 | кг.
1.1.4 | 43504716.634234.003.201 | Штуцер | Круг | Ø30 Сталь 20 | ГОСТ 2590-2006/ГОСТ 1050-88 | 1 | 0.18 | 0.18 | кг. |  | 11 | 1.98 | кг.
1.1.5 | 43504716.634234.001.104 | Защита | Лист | 1,5х1250х2500 х/к Ст08ю | ГОСТ 19904-2015/ГОСТ 9045-93 | 1 | 0.026 | 0.026 | кг. |  | 11 | 0.286 | кг.
1.2 | ПКИ
1.2.1 | - | Болт M8x12 | - | - | DIN 933 | 1 | 1 | 1 | шт. |  | 11 | 11 | шт.
1.2.2 | - | Винт M8x12 | - | - | DIN 916 | 1 | 1 | 1 | шт. |  | 11 | 11 | шт.
1.2.3 | - | Кольцо уплотнительное 24-29-30 | - | - | - | 1 | 1 | 1 | шт. |  | 11 | 11 | шт.
1.2.4 | - | Кольцо уплотнительное 15-19-25 | - | - | - | 1 | 1 | 1 | шт. |  | 11 | 11 | шт.
1.2.5 | - | Кольцо уплотнительное 19-22-19 | - | - | - | 1 | 1 | 1 | шт. |  | 11 | 11 | шт.
1.2.6 | - | Термоампула 5мм | - | - | - | 1 | 1 | 1 | шт. |  | 11 | 11 | шт.
2 | Клапан предохранительный
2.1 | Детали
2.1.1 | 43504716.634234.001.201 | Корпус ПК | Шестигранник | 30 Сталь 20 | ГОСТ 2879-2006/ГОСТ 1050-88 | 1 | 0.287 | 0.287 | кг. |  | 11 | 3.157 | кг.
2.1.2 | 43504716.634234.001.203 | Кольцо срезное ПК | Лист | 3,0х1250х2500 г/к Ст3пс | ГОСТ 19903-2015/ГОСТ 16523-97 | 1 | 0.014 | 0.014 | кг. |  | 11 | 0.154 | кг.
2.1.3 | 43504716.634234.001.202 | Мембрана ПК | Лента | ДПРНТ 0,1х300 | ГОСТ 1173-2006 | 1 | 0.002 | 0.002 | кг. |  | 11 | 0.022 | кг.
2.2 | ПКИ
2.2.1 | - | Прокладка паронитовая 18х24х2 | - | - | ГОСТ 481-80 | 1 | 1 | 1 | шт. |  | 11 | 11 | шт.
3 | Рессивер
3.1 | Детали
3.1.1 | 43504716.634234.003.113 | Труба | Труба | Ø38х3 Сталь 20 | ГОСТ 8734-75/ГОСТ 1050-88 | 1 | 1.144 | 1.144 | кг. |  | 11 | 12.584 | кг.
3.1.2 | 43504716.634234.003.111 | Труба | Труба | Ø38х3 Сталь 20 | ГОСТ 8734-75/ГОСТ 1050-88 | 1 | 0.364 | 0.364 | кг. |  | 11 | 4.004 | кг.
3.1.3 | 43504716.634234.003.112 | Труба | Труба | Ø38х3 Сталь 20 | ГОСТ 8734-75/ГОСТ 1050-88 | 1 | 0.138 | 0.138 | кг. |  | 11 | 1.518 | кг.
3.1.5 | 43504716.634234.003.103 | Переход | Круг | Ø40 Сталь 20 | ГОСТ 2590-2006/ГОСТ 1050-88 | 1 | 0.673 | 0.673 | кг. |  | 11 | 7.403 | кг.
3.1.6 | 43504716.634234.004.104 | Штуцер ПК | Круг | Ø40 Сталь 20 | ГОСТ 2590-2006/ГОСТ 1050-88 | 1 | 0.606 | 0.606 | кг. |  | 11 | 6.666 | кг.
3.1.7 | 43504716.634234.004.105 | Штуцер закачной | Круг | Ø40 Сталь 20 | ГОСТ 2590-2006/ГОСТ 1050-88 | 1 | 0.505 | 0.505 | кг. |  | 11 | 5.555 | кг.
4 | Пиротолкатель
4.1 | Детали
4.1.1 | 43504716.634234.001.401 | Корпус | Круг | Ø14 Сталь 35 | ГОСТ 2590-2006/ГОСТ 1050-88 | 1 | 0.042 | 0.042 | кг. |  | 11 | 0.462 | кг.
4.1.2 | 43504716.634234.001.402 | Шток | Круг | Ø10 Сталь 40Х | ГОСТ 2590-2006/ГОСТ 4543-71 | 1 | 0.021 | 0.021 | кг. |  | 11 | 0.231 | кг.
4.1.3 | 43504716.634234.001.403 | Втулка | Круг | Ø14 Сталь 35 | ГОСТ 2590-2006/ГОСТ 1050-88 | 1 | 0.042 | 0.042 | кг. |  | 11 | 0.462 | кг.
4.2 | ПКИ
4.2.1 | - | Электороактиватор ЭПН-1 | - | - | ТУ 5551-045-07513903-2006 | 1 | 1 | 1 | шт. |  | 11 | 11 | шт.
4.2.2 | - | Кольцо уплотнительное 4-8-25 | - | - | - | 1 | 1 | 1 | шт. |  | 11 | 11 | шт.
Детали
5 | 43504716.634234.001.105 | Переходник | Шестигранник | 19 Сталь 20 | ГОСТ 2879-2006/ГОСТ 1050-88 | 1 | 0.081 | 0.081 | кг. |  | 11 | 0.891 | кг.
ПКИ
6 | - | Манометр МП2-Уф исп.1 0-4 Мпа M10*1 | - | - | - | 1 | 1 | 1 | шт. |  | 11 | 11 | шт.
7 | - | БРС Ниппель 1/4 | - | - | Артикул: 5550-02-04.m D19 | 1 | 1 | 1 | шт. |  | 11 | 11 | шт.
8 | - | Прокладка паронитовая 18х24х2 | - | - | ГОСТ 481-80 | 1 | 1 | 1 | шт. |  | 11 | 11 | шт.
9 | - | Уплотнительное кольцо R1/4 | - | - | Артикул: 56010104 | 2 | 1 | 2 | шт. |  | 11 | 22 | шт.
10 | - | БРС Розетка 1/4 | - | - | Артикул: 5550-03-04.m | 1 | 1 | 1 | шт. |  | 11 | 11 | шт.
11 | - | Уплотнительное кольцо из фторопласта 8х3х2 (М10х1) | - | - | https://www.fiztech.ru/catalog/dopolnitelnoe_oborudovanie/632/ | 1 | 1 | 1 | шт. |  | 11 | 11 | шт.
12 | Корпус
12.1 | 43504716.634234.003.301 | Корпус нижний | - | - | - | 1 | 1 | 1 | шт. | Стороннее изготовление | 11 | 11 | шт.
12.2 | 43504716.634234.003.302 | Корпус верхний | - | - | - | 1 | 1 | 1 | шт. | Стороннее изготовление | 11 | 11 | шт.
12.3 | 43504716.634234.003.305 | Кронштейн | - | - | - | 1 | 1 | 1 | шт. | Стороннее изготовление | 11 | 11 | шт.
12.4 | 43504716.634234.003.305-01 | Кронштейн | - | - | - | 1 | 1 | 1 | шт. | Стороннее изготовление | 11 | 11 | шт.
12.5 | 43504716.634234.006.204 | Защита | - | - | - | 1 | 1 | 1 | шт. | Стороннее изготовление | 11 | 11 | шт.
12.6 | - | Винт M3 х 6 | - | - | DIN 965 | 2 | 1 | 2 | шт. |  | 11 | 22 | шт.
12.7 | - | Винт M3 x 10 | - | - | DIN 965 | 2 | 1 | 2 | шт. |  | 11 | 22 | шт.
12.8 | - | Винт M4 x 6 | - | - | DIN 965 | 2 | 1 | 2 | шт. |  | 11 | 22 | шт.
12.9 | - | Винт M4 x 8 | - | - | DIN 967 | 8 | 1 | 8 | шт. |  | 11 | 88 | шт.
12.10 | - | Гайка М3 | - | - | DIN 934 | 4 | 1 | 4 | шт. |  | 11 | 44 | шт.
12.11 | - | Винт M3 x 6 | - | - | DIN 967 | 8 | 1 | 8 | шт. |  | 11 | 88 | шт.
Материаля для электромонтажа
13 | - | Rexant НАКОНЕЧНИК КОЛЬЦЕВОЙ изолированный 08-0016 | - | - | https://rexant-shop.ru/goods/rexant_08-0016.htm | 1 | 1 | 1 | шт. |  | 11 | 11 | шт.
14 | - | Rexant НАКОНЕЧНИК КОЛЬЦЕВОЙ изолированный 08-0013 | - | - | https://rexant-shop.ru/goods/rexant_08-0013.htm | 2 | 1 | 2 | шт. |  | 11 | 22 | шт.
15 | - | Стойка для платы PCHSN-6 | - | - | - | 2 | 1 | 2 | шт. |  | 11 | 22 | шт.
16 | - | РПИ-М(н) 1.5-7-0.8 | - | - | ТУ 3424-001-59861269-2004 | 6 | 1 | 6 | шт. |  | 11 | 66 | шт.
17 | - | Коннектор RJ-12 | - | - | - | 1 | 1 | 1 | шт. |  | 11 | 11 | шт.
18 | - | Провод ПуГВ 0,5 PE (Желто-зеленый) | - | - | ГОСТ 31947-2012 | 0.7 | 1 | 0.7 | м. |  | 11 | 7.7 | м.
19 | - | Провод ПуГВ 0,5 N (Синий) | - | - | ГОСТ 31947-2012 | 0.2 | 1 | 0.2 | м. |  | 11 | 2.2 | м.
20 | - | Провод ПуГВ 0,5 (Не синий и не желто-зеленый) | - | - | ГОСТ 31947-2012 | 0.2 | 1 | 0.2 | м. |  | 11 | 2.2 | м.
21 | - | Трубка термоусадочная с клеевым слоем D:4.8/2.4 желтая (1м) | - | - | - | 0.05 | 1 | 0.05 | шт. |  | 11 | 0.55 | шт.
22 | - | Хомут-стяжка 2.5х100 мм | - | - | - | 3 | 1 | 3 | шт. |  | 11 | 33 | шт.
23 | - | ВИНТ КРЕСТ М 4Х 6ММ | - | - | DIN 7985 | 1 | 1 | 1 | шт. |  | 11 | 11 | шт.
24 | - | Гайка М4 | - | - | DIN 934 | 1 | 1 | 1 | шт. |  | 11 | 11 | шт.
25 | - | ШАЙБА 4 | - | - | DIN 125 | 1 | 1 | 1 | шт. |  | 11 | 11 | шт.
26 | - | Платы печатные | - | - | - | 1 | 1 | 1 | комп. |  | 11 | 11 | комп.
27 | - | Шлейфы, разъемы | - | - | - | 1 | 1 | 1 | комп. |  | 11 | 11 | комп.
ОПЦИИ
28 | - | Датчик газа | - | - | - | 1 | 1 | 1 | шт. |  | 11 | 11 | шт.
29 | - | Пиротолкатель ПТ-5 | - | - | ТУ 7287-269-07513406-2008 | 1 | 1 | 1 | шт. | Взамем пиротолкателя | 11 | 11 | шт.
30 | - | Прибор пожарный | - | - | - | 1 | 1 | 1 | шт. |  | 11 | 11 | шт.
Хладон
31 |  | Хладон 125 | - | - | ТУ 2412-002-31951083-2007 | 0.4 | 1 | 0.4 | кг. | Тип и объем в зависимости от проекта | 0 | 0 | кг.
32 | - | Хладон 227 | - | - | ТУ 2412-003-31951083-2009 | 0.4 | 1 | 0.4 | кг. |  | 0 | 0 | кг.
Вспомогательные материалы
33 | - | Герметик резьбовой Loctite 572 (50 МЛ.) | - | - | - | 0.04 | 1 | 0.04 | шт. |  | 11 | 0.44 | шт.
34 | - | Коробка 375х486х85 (внутр. размеры) | - | - | ГОСТ 9142-90 | 1 | 1 | 1 | шт. |  | 11 | 11 | шт.
35 | 43504716.634234.003.000У | Прокладка 335х445х20 | - | Пенополистирол ПСБ-С 25 | ГОСТ 15588-2014 | 2 | 1 | 2 | шт. | Стороннее изготовление | 11 | 22 | шт.
36 | 43504716.634234.003.000У | Прокладка 334х85х20 | - | Пенополистирол ПСБ-С 25 | ГОСТ 15588-2014 | 2 | 1 | 2 | шт. | Стороннее изготовление | 11 | 22 | шт.
37 | 43504716.634234.003.000У | Прокладка 446х85х20 | - | Пенополистирол ПСБ-С 25 | ГОСТ 15588-2014 | 1 | 1 | 1 | шт. | Стороннее изготовление | 11 | 11 | шт.
38 | 43504716.634234.003.000У | Прокладка 486х85х20 | - | Пенополистирол ПСБ-С 25 | ГОСТ 15588-2014 | 1 | 1 | 1 | шт. | Стороннее изготовление | 11 | 11 | шт.
39 | - | Паспорт на модуль "Уран" | - | - | - | 1 | 1 | 1 | шт. |  | 11 | 11 | шт.
40 | - | Наклейка на модуль | - | - | - | 2 | 1 | 2 | шт. |  | 11 | 22 | шт.
41 | - | Наклейка на тару | - | - | - | 1 | 1 | 1 | шт. |  | 11 | 11 | шт.
42 | - | Азот газообразный | - | - | ГОСТ 9293-74 | 0 | 1 | 0 | л. | объем в зависимости от проекта | 0 | 0 | л.

## ТРВ-9м-2
Утверждаю
Директор НЗПО ________ Д.А. Цыганков
Нормы расхода материалов
ТРВ-9М "Ураган-2"
№ п/п | № черт. | Наимен. детали | Заготовка |  |  | Кол-во на изделие, шт. | Норма |  | ЕИ | Примичание
|  |  | тип | размер, материал | стандарт |  | На деталь | На изделие
Сборочные еденицы
1 | Корпус
1.1 | Детали
1.1.1 | 43504716.634231.001.101 | Полукорпус верхний ТРВ-9М | Лист | 2,0х1250х2500 х/к Ст08ю | ГОСТ 19904-2015/ГОСТ 9045-93 | 1 | 3.348 | 3.348 | кг.
1.1.2 | 43504716.634231.001.102 | Полукорпус нижний ТРВ-9М | Лист | 2,0х1250х2500 х/к Ст08ю | ГОСТ 19904-2015/ГОСТ 9045-93 | 1 | 3.348 | 3.348 | кг.
1.1.3 | 43504716.634231.001.103 | Штуцер верхний | Труба | Ø102х8 Сталь 20 | ГОСТ 8732-78/ГОСТ 1050-88 | 1 | 0.469 | 0.469 | кг.
1.1.4 | 43504716.634231.001.104 | Штуцер нижний | Труба | Ø63,5х8 Сталь 20 | ГОСТ 8732-78/ГОСТ 1050-88 | 1 | 0.323 | 0.323 | кг.
1.1.5 | 43504716.634231.001.105 | Штуцер ПК | Круг | Ø30 Сталь 20 | ГОСТ 2590-2006/ГОСТ 1050-88 | 1 | 0.146 | 0.146 | кг.
2 | Клапан предохранительный
2.1 | Детали
2.1.1 | 43504716.634234.001.201 | Корпус ПК | Шестигранник | 30 Сталь 20 | ГОСТ 2879-2006/ГОСТ 1050-88 | 1 | 0.287 | 0.287 | кг.
2.1.2 | 43504716.634234.001.203 | Кольцо срезное ПК | Лист | 3,0х1250х2500 г/к Ст3пс | ГОСТ 19903-2015/ГОСТ 16523-97 | 1 | 0.014 | 0.014 | кг.
2.1.3 | 43504716.634234.001.202 | Мембрана ПК | Лента | ДПРНТ 0,1х300 | ГОСТ 1173-2006 | 1 | 0.002 | 0.002 | кг.
2.1.4 | 43504716.634231.001.401 | Фиксатор | Круг | Ø30 Сталь 20 | ГОСТ 2590-2006/ГОСТ 1050-88 | 1 | 0.06 | 0.06 | кг.
2.2 | ПКИ
2.2.1 | - | Прокладка паронитовая 18х24х2 | - | - | ГОСТ 481-80 | 2 | 1 | 2 | шт.
3 | ГГУ
3.1 | Детали
3.1.1 | 43504716.634231.001.201 | Втулка ГГУ | Круг | Ø16 Сталь 20 | ГОСТ 2590-2006/ГОСТ 1050-88 | 2 | 0.018 | 0.036 | кг.
3.1.2 | 43504716.634231.001.202 | Корпус ГГУ | Труба | Ø102х8 Сталь 20 | ГОСТ 8732-78/ГОСТ 1050-88 | 1 | 1.154 | 1.154 | кг.
3.1.3 | 43504716.634231.001.221 | Штуцер | Труба | Ø102х8 Сталь 20 | ГОСТ 8732-78/ГОСТ 1050-88 | 1 | 0.535 | 0.535 | кг.
3.1.4 | 43504716.634231.001.203 | Кольцо | Лист | 3,0х1250х2500 г/к Ст3пс | ГОСТ 19903-2015/ГОСТ 16523-97 | 1 | 0.18 | 0.18 | кг.
3.1.5 | 43504716.634231.001.206 | Дно ГГУ | Лист | 3,0х1250х2500 г/к Ст3пс | ГОСТ 19903-2015/ГОСТ 16523-97 | 1 | 0.18 | 0.18 | кг.
3.1.6 | 43504716.634231.001.205 | Уплотнитель ЭА | Шнур | 1-2С-10 | ГОСТ 6467-79 | 1 | 0.002 | 0.002 | кг.
3.1.7 | 43504716.634231.001.204 | Фильтр сетчатый | Сетка | 08 - 32 | ГОСТ 3826-82 | 1 | 0.011 | 0.011 | м2
3.1.8 | 43504716.634231.001.208 | Кольцо | Лист | 3,0х1250х2500 г/к Ст3пс | ГОСТ 19903-2015/ГОСТ 16523-97 | 1 | 0.192 | 0.192 | кг.
3.1.9 | 43504716.634231.001.222 | Пластина | Лист | 3,0х1250х2500 г/к Ст3пс | ГОСТ 19903-2015/ГОСТ 16523-97 | 1 | 0.192 | 0.192 | кг.
3.2 | ПКИ
3.2.1 | - | Электороактиватор ЭПН-1 | - | - | ТУ 5551-045-07513903-2006 | 1 | 1 | 1 | шт.
3.2.2 | - | Элемент газогенерирующий СТК-24 УФ | - | - | - | 6 | 1 | 6 | шт.
3.2.3 | - | Эпоксидный компаунд 'Этал-1471' | - | - | ТУ 2257-1471-18826195-04 | 1 | 0.002 | 0.002 | кг.
3.2.4 | - | Трубка ПВХ Ø4мм | - | - | ТУ 2245-001-45077247-2007 | 1 | 0.003 | 0.003 | кг.
4 | Распылитель
4.1 | Детали
4.1.1 | 43504716.634231.001.301 | Форсунка | Круг | Ø30 Д16Т | ГОСТ 21488-97 | 1 | 0.051 | 0.051 | кг.
4.1.2 | 43504716.634231.001.304 | Штуцер | Круг | Ø30 Сталь 20 | ГОСТ 21488-97 | 1 | 0.072 | 0.072 | кг.
4.1.3 | 43504716.634231.001.311 | Труба стакана | Труба | Ø63,5х8 Сталь 20 | ГОСТ 8732-78/ГОСТ 1050-88 | 1 | 0.477 | 0.477 | кг.
4.1.4 | 43504716.634231.001.302 | Отражатель | Лист | 1,5х1250х2500 х/к Ст08ю | ГОСТ 19904-2015/ГОСТ 9045-93 | 1 | 0.062 | 0.062 | кг.
4.1.5 | 43504716.634231.001.303 | Фильтр | Сетка | 08 - 32 | ГОСТ 3826-82 | 1 | 0.005 | 0.005 | м2
4.1.6 | 43504716.634231.001.305 | Кольцо упорное | Лист | 3,0х1250х2500 г/к Ст3пс | ГОСТ 19903-2015/ГОСТ 16523-97 | 1 | 0.063 | 0.063 | кг.
4.1.7 | 43504716.634231.001.312 | Дно стакана распылителя | Лист | 3,0х1250х2500 г/к Ст3пс | ГОСТ 19903-2015/ГОСТ 16523-97 | 1 | 0.063 | 0.063 | кг.
Детали
5 | 43504716.634231.001.001 | Кольцо срезное ТРВ | Лист | 3,0х1250х2500 г/к Ст3пс | ГОСТ 19903-2015/ГОСТ 16523-97 | 1 | 0.076 | 0.076 | кг.
6 | 43504716.634231.001.002 | Мембрана | ПВХ мембрана | 1,6 мм светло-зелёная 2,05x20м Logicbase V-ST | СТО 72746455-3.4.3-2015 | 1 | 0.0025 | 0.0025 | м2
7 | 43504716.634231.001.003 | Мембрана ГГУ | Техпластина | ТМКЩ С-1мм | ГОСТ 7338-90 | 1 | 0.013 | 0.013 | кг.
Вспомогательные материалы
8 | - | Силиконовый клей-герметик Fome Flex Thermo красный, 300 мл | - | - | - | 1 | 0.024 | 0.024 | шт.
9 | - | Коробка 390х390х320 | - | Картон Т25С | ГОСТ 9142-90 | 1 | 1 | 1 | шт.
10 | - | Картонный вкладыш 390х390 | - | Картон Т25С | ГОСТ 9142-90 | 2 | 1 | 2 | шт.
11 |  | Стакан картонный | - | Картон Т25С | ГОСТ 9142-90 | 1 | 0.048 | 0.048 | м2
12 | - | Этикетка на модуль МУПТВ-9-ГЗ-ВД ТРВ-9М Ураган-2 | - | - | - | 1 | 1 | 1 | шт.
13 | - | Этикетка на тару МУПТВ-9-ГЗ-ВД ТРВ-9М Ураган-2 | - | - | - | 1 | 1 | 1 | шт.
14 | - | Этикетка ПОД МУПТВ-9-ГЗ-ВД ТРВ-9М Ураган-2 | - | - | - | 1 | 1 | 1 | шт.
15 | - | Этикетка для штрихкода | - | - | - | 3 | 1 | 3 | шт.
16 | - | Паспорт "Ураган" | - | - | - | 1 | 1 | 1 | шт.
17 | - | Воронка пластик | - | Полипропилен | ГОСТ 26996-86 | 1 | 1 | 1 | шт.
18 | - | Трубка попловка | - | Трубочка коктейльная Ø6мм | - | 1 | 0.5 | 0.5 | шт.
19 | - | Грузило | - | Дробь №0000 | - | 2 | 0.001 | 0.002 | кг.
20 | - | Калий уксуснокислый | - | - | ГОСТ 5220-78 | 1 | 3.2 | 3.2 | кг.
21 | - | Пакет ПВД 38х56х180 мкм | - | - | ГОСТ 19360-74 | 1 | 1 | 1 | шт.
22 | - | Грунт Эмаль "АНТИ-КОР ЭП 3 в 1" Profi | - | - | - | 1 | 0.13 | 0.13 | кг.
23 | - | Растворитель Р-4 | - | - | ГОСТ 7827-74 | 1 | 0.15 | 0.15 | л.
24 | - | Стретч-пленка | - | - | ГОСТ 10354-82 | 1 | 0.01 | 0.01 | рул.
25 | - | Скотч 44х66 45 мкм | - | - | ТУ 2245-001-45077247-2007 | 1 | 0.148 | 0.148 | шт.
27 | - | Сварочная проволока типа СВ08Г2С | - | - | ТУ 14-4-863-77 | 1 | 0.33 | 0.33 | кг.
28 | - | Шприц иньекционный | - | - | ТУ 62-2-506-91 | 1 | 0.01 | 0.01 | шт.
29 | - | Двуокись углерода жидкая | - | - | ГОСТ 8050-85 | 1 | 0.006 | 0.006 | кг.
30 | - | СОЖ РАТАК-2 | - | - | ТУ 0258-002-00190118-99 | 1 | 0.005 | 0.005 | кг.
31 | - | ТОС МР-5 | - | - | ТУ 8110-003-11850138-99 | 1 | 0.02 | 0.02 | кг.
32 | - | Кислород | - | - | - | 1 | 0.0024 | 0.0024 | кг.
33 | - | Пила кольцевая М42 5/8 | - | - | ISO 9001 | 1 | 0.0044 | 0.0044 | шт.
34 | - | Пила кольцевая М42 4/6 | - | - | ISO 9001 | 1 | 0.0028 | 0.0028 | шт.
35 | - | Перчатки спилковые (краги для сварщика) | - | - | ГОСТ 12.4.010-75 | 1 | 0.002 | 0.002 | пара
36 | - | Перчатки Х/Б | - | - | ГОСТ 12.4.010-75 | 1 | 0.13 | 0.13 | пара
37 | - | Нетканое полотно | - | - | ТУ 858-5586-2003 | 1 | 0.02 | 0.02 | м²
38 | - | Крем для защиты кожи рук | - | - | ГОСТ 29189-91 | 1 | 0.004 | 0.004 | шт.
39 | - | Щетка-сметка | - | - | ГОСТ Р 50962-96 | 1 | 0.001 | 0.001 | шт.
40 | - | Респиратор РПГ-67 | - | - | ГОСТ 12.4.041-2001 | 1 | 0.0001 | 0.0001 | шт.
41 | - | Перчатки защитные латекс Щ20К20 | - | - | ГОСТ 20010-93 | 1 | 0.013 | 0.013 | пара
42 | - | Патрон для респератора РПГ 67 | - | - | Бриз 2201(а1) | 1 | 0.003 | 0.003 | шт.
43 | - | Спрей для удаления дефектов RAL9016 | - | - | - | 1 | 0.009 | 0.009 | шт.
44 | - | Перчатки для обезжиривания | - | Неолат | ГОСТ 20010-93 ГОСТ 12.4.183-91 | 1 | 0.001 | 0.001 | пара
45 | - | Перчатки | - | трикотажные с латексом (х/б) | ГОСТ Р 12.4.252-2013, ТР ТС 019/2011 | 1 | 0.015 | 0.015 | пара
46 | - | Перчатки | - | Нитриловые | - | 1 | 0.03 | 0.03 | пара
47 | - | СОЖ | - | BECHEM AVANTIN 361 I-N 18 кг | - | 1 | 0.011 | 0.011 | л.
48 | - | Масло | - | MOBIL VACTRA 2 | ISO VG 68 | 1 | 0.003 | 0.003 | л.
49 | - | СОЖ ЭПМ-2 | - | - | ТУ 0258-004-11850138-01 | 1 | 0.01 | 0.01 | кг.
50 | - | Антиспаттер Искра | - | - | - | 1 | 0.0145 | 0.0145 | л.
51 | - | Паллета | - | 800х1200 | - | 1 | 0.033 | 0.033 | шт.
52 | - | Спирт | - | Медицинский | - | 1 | 0.0003 | 0.0003 | л.
53 | - | Наконечники медные | - | М6 L=28мм 0,8мм | - | 1 | 0.012 | 0.012 | шт.
54 | - | Наконечники медные | - | М8 L=30мм 1,0мм | - | 1 | 0.012 | 0.012 | шт.
55 | - | Стекло защитное прозрачное | - | 110х90мм | - | 1 | 0.01 | 0.01 | шт.
56 | - | Стекло защитное | - | 110х90мм | - | 1 | 0.01 | 0.01 | шт.
57 | - | Пленка защитная | - | - | - | 1 | 0.0005 | 0.0005 | шт.
58 | - | Спрей для защиты сопла | - | Abikor Binzel, 400 мл. | - | 1 | 0.002 | 0.002 | шт.
59 | - | Вафельное полотно | - | - | - | 1 | 0.02 | 0.02 | м²
60 | - | Верхонки | - | - | - | 1 | 0.002 | 0.002 | шт.
61 | - | Аргоно-углекислотная смесь | - | - | - | 1 | 0.02 | 0.02 | кг.
[5 empty] | Начальник производства |  | М.Ю. Юрин
[5 empty] | Инженер технолог |  | К.Н. Курилов

## ТРВ-17м-2
Утверждаю
Директор НЗПО ________ Д.А. Цыганков
Нормы расхода материалов
ТРВ-17М "Ураган-2"
№ п/п | № черт. | Наимен. детали | Заготовка |  |  | Кол-во на изделие, шт. | Норма |  | ЕИ | Примичание
|  |  | тип | размер, материал | стандарт |  | На деталь | На изделие
Сборочные еденицы
1 | Корпус
1.1 | Детали
1.1.1 | 43504716.634231.003.101 | Полукорпус верхний ТРВ-17М | Лист | 2,0х1250х2500 х/к Ст08ю | ГОСТ 19904-2015/ГОСТ 9045-93 | 1 | 3.348 | 3.348 | кг.
1.1.2 | 43504716.634231.001.102 | Полукорпус нижний ТРВ-9М | Лист | 2,0х1250х2500 х/к Ст08ю | ГОСТ 19904-2015/ГОСТ 9045-93 | 1 | 3.348 | 3.348 | кг.
1.1.3 | 43504716.634231.003.102 | Обечайка ТРВ-17М | Лист | 2,0х1250х2500 х/к Ст08ю | ГОСТ 19904-2015/ГОСТ 9045-93 | 1 | 1.86 | 1.86 | кг.
1.1.4 | 43504716.634231.001.103 | Штуцер верхний | Труба | Ø102х8 Сталь 20 | ГОСТ 8732-78/ГОСТ 1050-88 | 1 | 0.469 | 0.469 | кг.
1.1.5 | 43504716.634231.001.104 | Штуцер нижний | Труба | Ø63,5х8 Сталь 20 | ГОСТ 8732-78/ГОСТ 1050-88 | 1 | 0.323 | 0.323 | кг.
1.1.6 | 43504716.634231.001.105 | Штуцер ПК | Круг | Ø30 Сталь 20 | ГОСТ 2590-2006/ГОСТ 1050-88 | 1 | 0.146 | 0.146 | кг.
2 | Клапан предохранительный
2.1 | Детали
2.1.1 | 43504716.634234.001.201 | Корпус ПК | Шестигранник | 30 Сталь 20 | ГОСТ 2879-2006/ГОСТ 1050-88 | 1 | 0.287 | 0.287 | кг.
2.1.2 | 43504716.634234.001.203 | Кольцо срезное ПК | Лист | 3,0х1250х2500 г/к Ст3пс | ГОСТ 19903-2015/ГОСТ 16523-97 | 1 | 0.014 | 0.014 | кг.
2.1.3 | 43504716.634234.001.202 | Мембрана ПК | Лента | ДПРНТ 0,1х300 | ГОСТ 1173-2006 | 1 | 0.002 | 0.002 | кг.
2.1.4 | 43504716.634231.001.401 | Фиксатор | Круг | Ø30 Сталь 20 | ГОСТ 2590-2006/ГОСТ 1050-88 | 1 | 0.06 | 0.06 | кг.
2.2 | ПКИ
2.2.1 | - | Прокладка паронитовая 18х24х2 | - | - | ГОСТ 481-80 | 2 | 1 | 2 | шт.
3 | ГГУ
3.1 | Детали
3.1.1 | 43504716.634231.001.201 | Втулка ГГУ | Круг | Ø16 Сталь 20 | ГОСТ 2590-2006/ГОСТ 1050-88 | 2 | 0.018 | 0.036 | кг.
3.1.2 | 43504716.634231.001.202 | Корпус ГГУ | Труба | Ø102х8 Сталь 20 | ГОСТ 8732-78/ГОСТ 1050-88 | 1 | 1.154 | 1.154 | кг.
3.1.3 | 43504716.634231.001.221 | Штуцер | Труба | Ø102х8 Сталь 20 | ГОСТ 8732-78/ГОСТ 1050-88 | 1 | 0.535 | 0.535 | кг.
3.1.4 | 43504716.634231.001.203 | Кольцо | Лист | 3,0х1250х2500 г/к Ст3пс | ГОСТ 19903-2015/ГОСТ 16523-97 | 1 | 0.18 | 0.18 | кг.
3.1.5 | 43504716.634231.001.206 | Дно ГГУ | Лист | 3,0х1250х2500 г/к Ст3пс | ГОСТ 19903-2015/ГОСТ 16523-97 | 1 | 0.18 | 0.18 | кг.
3.1.6 | 43504716.634231.001.205 | Уплотнитель ЭА | Шнур | 1-2С-10 | ГОСТ 6467-79 | 1 | 0.002 | 0.002 | кг.
3.1.7 | 43504716.634231.001.204 | Фильтр сетчатый | Сетка | 08 - 32 | ГОСТ 3826-82 | 1 | 0.011 | 0.011 | м2
3.1.8 | 43504716.634231.001.208 | Кольцо | Лист | 3,0х1250х2500 г/к Ст3пс | ГОСТ 19903-2015/ГОСТ 16523-97 | 1 | 0.192 | 0.192 | кг.
3.1.9 | 43504716.634231.001.222 | Пластина | Лист | 3,0х1250х2500 г/к Ст3пс | ГОСТ 19903-2015/ГОСТ 16523-97 | 1 | 0.192 | 0.192 | кг.
3.2 | ПКИ
3.2.1 | - | Электороактиватор ЭПН-1 | - | - | ТУ 5551-045-07513903-2006 | 1 | 1 | 1 | шт.
3.2.2 | - | Элемент газогенерирующий СТК-24 УФ | - | - | - | 6 | 1 | 6 | шт.
3.2.3 | - | Эпоксидный компаунд 'Этал-1471' | - | - | ТУ 2257-1471-18826195-04 | 1 | 0.002 | 0.002 | кг.
3.2.4 | - | Трубка ПВХ Ø4мм | - | - | ТУ 2245-001-45077247-2007 | 1 | 0.003 | 0.003 | кг.
4 | Распылитель
4.1 | Детали
4.1.1 | 43504716.634231.001.301 | Форсунка | Круг | Ø30 Д16Т | ГОСТ 21488-97 | 1 | 0.051 | 0.051 | кг.
4.1.2 | 43504716.634231.001.304 | Штуцер | Круг | Ø30 Сталь 20 | ГОСТ 21488-97 | 1 | 0.072 | 0.072 | кг.
4.1.3 | 43504716.634231.001.311 | Труба стакана | Труба | Ø63,5х8 Сталь 20 | ГОСТ 8732-78/ГОСТ 1050-88 | 1 | 0.477 | 0.477 | кг.
4.1.4 | 43504716.634231.001.302 | Отражатель | Лист | 1,5х1250х2500 х/к Ст08ю | ГОСТ 19904-2015/ГОСТ 9045-93 | 1 | 0.062 | 0.062 | кг.
4.1.5 | 43504716.634231.001.303 | Фильтр | Сетка | 08 - 32 | ГОСТ 3826-82 | 1 | 0.005 | 0.005 | м2
4.1.6 | 43504716.634231.001.305 | Кольцо упорное | Лист | 3,0х1250х2500 г/к Ст3пс | ГОСТ 19903-2015/ГОСТ 16523-97 | 1 | 0.063 | 0.063 | кг.
4.1.7 | 43504716.634231.001.312 | Дно стакана распылителя | Лист | 3,0х1250х2500 г/к Ст3пс | ГОСТ 19903-2015/ГОСТ 16523-97 | 1 | 0.063 | 0.063 | кг.
Детали
5 | 43504716.634231.001.001 | Кольцо срезное ТРВ | Лист | 3,0х1250х2500 г/к Ст3пс | ГОСТ 19903-2015/ГОСТ 16523-97 | 1 | 0.076 | 0.076 | кг.
6 | 43504716.634231.001.002 | Мембрана | ПВХ мембрана | 1,6 мм светло-зелёная 2,05x20м Logicbase V-ST | СТО 72746455-3.4.3-2015 | 1 | 0.0025 | 0.0025 | м2
7 | 43504716.634231.001.003 | Мембрана ГГУ | Техпластина | ТМКЩ С-1мм | ГОСТ 7338-90 | 1 | 0.013 | 0.013 | кг.
Вспомогательные материалы
8 | - | Силиконовый клей-герметик Fome Flex Thermo красный, 300 мл | - | - | - | 1 | 0.024 | 0.024 | шт.
9 | - | Коробка 390х390х320 | - | Картон Т25С | ГОСТ 9142-90 | 1 | 1 | 1 | шт.
10 | - | Картонный вкладыш 390х390 | - | Картон Т25С | ГОСТ 9142-90 | 2 | 1 | 2 | шт.
11 |  | Стакан картонный | - | Картон Т25С | ГОСТ 9142-90 | 1 | 0.048 | 0.048 | м2
12 | - | Этикетка на модуль МУПТВ-17-ГЗ-ВД ТРВ-17М Ураган-2 | - | - | - | 1 | 1 | 1 | шт.
13 | - | Этикетка на тару МУПТВ-17-ГЗ-ВД ТРВ-17М Ураган-2 | - | - | - | 1 | 1 | 1 | шт.
14 | - | Этикетка ПОД МУПТВ-17-ГЗ-ВД ТРВ-17М Ураган-2 | - | - | - | 1 | 1 | 1 | шт.
15 | - | Этикетка для штрихкода | - | - | - | 3 | 1 | 3 | шт.
16 | - | Паспорт "Ураган" | - | - | - | 1 | 1 | 1 | шт.
17 | - | Воронка пластик | - | Полипропилен | ГОСТ 26996-86 | 1 | 1 | 1 | шт.
18 | - | Трубка попловка | - | Трубочка коктейльная Ø6мм | - | 1 | 0.5 | 0.5 | шт.
19 | - | Грузило | - | Дробь №0000 | - | 2 | 0.001 | 0.002 | кг.
20 | - | Калий уксуснокислый | - | - | ГОСТ 5220-78 | 1 | 6.4 | 6.4 | кг.
21 | - | Пакет ПВД 38х56х180 мкм | - | - | ГОСТ 19360-74 | 1 | 1 | 1 | шт.
22 | - | Грунт Эмаль "АНТИ-КОР ЭП 3 в 1" Profi | - | - | - | 1 | 0.13 | 0.13 | кг.
23 | - | Растворитель Р-4 | - | - | ГОСТ 7827-74 | 1 | 0.15 | 0.15 | л.
24 | - | Стретч-пленка | - | - | ГОСТ 10354-82 | 1 | 0.01 | 0.01 | рул.
25 | - | Скотч 44х66 45 мкм | - | - | ТУ 2245-001-45077247-2007 | 1 | 0.148 | 0.148 | шт.
27 | - | Сварочная проволока типа СВ08Г2С | - | - | ТУ 14-4-863-77 | 1 | 0.33 | 0.33 | кг.
28 | - | Шприц иньекционный | - | - | ТУ 62-2-506-91 | 1 | 0.01 | 0.01 | шт.
29 | - | Двуокись углерода жидкая | - | - | ГОСТ 8050-85 | 1 | 0.006 | 0.006 | кг.
30 | - | СОЖ РАТАК-2 | - | - | ТУ 0258-002-00190118-99 | 1 | 0.005 | 0.005 | кг.
31 | - | ТОС МР-5 | - | - | ТУ 8110-003-11850138-99 | 1 | 0.02 | 0.02 | кг.
32 | - | Кислород | - | - | - | 1 | 0.0024 | 0.0024 | кг.
33 | - | Пила кольцевая М42 5/8 | - | - | ISO 9001 | 1 | 0.0044 | 0.0044 | шт.
34 | - | Пила кольцевая М42 4/6 | - | - | ISO 9001 | 1 | 0.0028 | 0.0028 | шт.
35 | - | Перчатки спилковые (краги для сварщика) | - | - | ГОСТ 12.4.010-75 | 1 | 0.002 | 0.002 | пара
36 | - | Перчатки Х/Б | - | - | ГОСТ 12.4.010-75 | 1 | 0.13 | 0.13 | пара
37 | - | Нетканое полотно | - | - | ТУ 858-5586-2003 | 1 | 0.02 | 0.02 | м²
38 | - | Крем для защиты кожи рук | - | - | ГОСТ 29189-91 | 1 | 0.004 | 0.004 | шт.
39 | - | Щетка-сметка | - | - | ГОСТ Р 50962-96 | 1 | 0.001 | 0.001 | шт.
40 | - | Респиратор РПГ-67 | - | - | ГОСТ 12.4.041-2001 | 1 | 0.0001 | 0.0001 | шт.
41 | - | Перчатки защитные латекс Щ20К20 | - | - | ГОСТ 20010-93 | 1 | 0.013 | 0.013 | пара
42 | - | Патрон для респератора РПГ 67 | - | - | Бриз 2201(а1) | 1 | 0.003 | 0.003 | шт.
43 | - | Спрей для удаления дефектов RAL9016 | - | - | - | 1 | 0.009 | 0.009 | шт.
44 | - | Перчатки для обезжиривания | - | Неолат | ГОСТ 20010-93 ГОСТ 12.4.183-91 | 1 | 0.001 | 0.001 | пара
45 | - | Перчатки | - | трикотажные с латексом (х/б) | ГОСТ Р 12.4.252-2013, ТР ТС 019/2011 | 1 | 0.015 | 0.015 | пара
46 | - | Перчатки | - | Нитриловые | - | 1 | 0.03 | 0.03 | пара
47 | - | СОЖ | - | BECHEM AVANTIN 361 I-N 18 кг | - | 1 | 0.011 | 0.011 | л.
48 | - | Масло | - | MOBIL VACTRA 2 | ISO VG 68 | 1 | 0.003 | 0.003 | л.
49 | - | СОЖ ЭПМ-2 | - | - | ТУ 0258-004-11850138-01 | 1 | 0.01 | 0.01 | кг.
50 | - | Антиспаттер Искра | - | - | - | 1 | 0.0145 | 0.0145 | л.
51 | - | Паллета | - | 800х1200 | - | 1 | 0.033 | 0.033 | шт.
52 | - | Спирт | - | Медицинский | - | 1 | 0.0003 | 0.0003 | л.
53 | - | Наконечники медные | - | М6 L=28мм 0,8мм | - | 1 | 0.012 | 0.012 | шт.
54 | - | Наконечники медные | - | М8 L=30мм 1,0мм | - | 1 | 0.012 | 0.012 | шт.
55 | - | Стекло защитное прозрачное | - | 110х90мм | - | 1 | 0.01 | 0.01 | шт.
56 | - | Стекло защитное | - | 110х90мм | - | 1 | 0.01 | 0.01 | шт.
57 | - | Пленка защитная | - | - | - | 1 | 0.0005 | 0.0005 | шт.
58 | - | Спрей для защиты сопла | - | Abikor Binzel, 400 мл. | - | 1 | 0.002 | 0.002 | шт.
59 | - | Вафельное полотно | - | - | - | 1 | 0.02 | 0.02 | м²
60 | - | Верхонки | - | - | - | 1 | 0.002 | 0.002 | шт.
61 | - | Аргоно-углекислотная смесь | - | - | - | 1 | 0.02 | 0.02 | кг.
[5 empty] | Начальник производства |  | М.Ю. Юрин
[5 empty] | Инженер технолог |  | К.Н. Курилов

## План закупок
Планируемые расходы по дефициту на III квартал 2019года
Март
№ п/п | Наименование | Количество в партии | Оплачено | К оплате | К оплате | Дата оплаты | Общаяя сумма | Примечание
1 | Лист Ст3пс г/к 3х1250х2500мм | 8003.9973 | 0% | 100% | 434617.0552 | 12.03.19г | 434617.0552 | -
2 | Лист Ст3пс г/к 4х1500х3000мм | #REF! | 0% | 100% | #REF! | 12.03.19г | #REF! | -
3 | Труба Ст20 г/к, ц/т, б/ш Ø76х6мм | #REF! | 0% | 100% | #REF! | 12.03.19г | #REF! | -
4 | Труба Ст20 г/к, ц/т, б/ш Ø60х6мм | 111.4 | 0% | 100% | 17712.6 | 12.03.19г | 17712.6 | -
5 | Труба Ст20 г/к, ц/т, б/ш Ø57х6мм | 0 | 0% | 100% | 0 | 12.03.19г | 0 | -
6 | Круг Ст20 г/к Ø65мм | #REF! | 0% | 100% | #REF! | 12.03.19г | #REF! | -
7 | Круг Ст20 г/к Ø56мм | #REF! | 0% | 100% | #REF! | 12.03.19г | #REF! | -
8 | Круг Ст20 г/к Ø48мм | 0 | 0% | 100% | 0 | 12.03.19г | 0 | -
9 | Круг Ст20 г/к Ø30мм | 1563.441 | 0% | 100% | 99731.9014 | 12.03.19г | 99731.9014 | -
10 | Шестигранник калибр Ст20 Ø30мм | 1580.796 | 0% | 100% | 235380.5244 | 12.03.19г | 235380.5244 | -
11 | Шнур ТМКЩ-С 10мм | 6.66 | 0% | 100% | 2217.78 | 12.03.19г | 2217.78 | -
12 | Техпластина 1,3мм ТМКЩ-С | 0 | 0% | 100% | 0 | 12.03.19г | 0 | -
13 | Трубка ПВХ | 0 | 0% | 100% | 0 | 12.03.19г | 0 | -
14 | Трубка "Тилит Супер" | 0 | 0% | 100% | 0 | 12.03.19г | 0 | -
15 | Порошок "Вексон-АВС 70" | 6395 | 0% | 100% | 548691 | 12.03.19г | 548691 | -
16 | Калий уксуснокислый | 21390 | 0% | 10% | 659881.5 | 12.03.19г | 6598815 | -
17 | Ксилол | #REF! | 0% | 100% | #REF! | 12.03.19г | #REF! | -
18 | Растворитель Р-4 | 904 | 0% | 50% | 38284.4 | 12.03.19г | 76568.8 | -
19 | Грунт Эмаль "АНТИ-КОР ЭП 3 в 1" Profi | 826 | 0% | 100% | 485688 | 12.03.19г | 485688 | -
20 | Баллон 45-178 без литографии | 1469 | 0% | 100% | 41807.74 | 12.03.19г | 41807.74 | -
21 | Баллон 52 без литографии | #REF! | 0% | 100% | #REF! | 12.03.19г | #REF! | -
22 | Заглушка STI | #REF! | 0% | 100% | #REF! | 12.03.19г | #REF! | -
23 | Паллеты | 193.6667 | 0% | 33% | 25564 | 12.03.19г | 77466.6667 | -
24 | Кольцо пластикат 2мм, G3/4 | #REF! | 0% | 100% | #REF! | 22.03.19г | #REF! | -
25 | Кольцо паронитовое 2мм, G3/4 | 12216 | 0% | 100% | 21988.8 | 22.03.19г | 21988.8 | -
26 | Воронка пластик | 2300 | 0% | 100% | 52601 | 22.03.19г | 52601 | -
27 | Пакет ПВД | 300 | 0% | 100% | 1830 | 22.03.19г | 1830 | -
28 | Дробь | 5.9 | 0% | 100% | 2950 | 22.03.19г | 2950 | -
29 | Печатная продукция | - | 0% | 40% | 39163.6 | 22.03.19г | 97909 | -
30 | Ящик 920 300х300х330мм | 1300 | 0% | 100% | 179400 | 22.03.19г | 179400 | -
31 | Коробка 390х390х330 | 0 | 0% | 100% | 0 | 22.03.19г | 0 | -
32 | Коробка 390х390х400 | 2904 | 0% | 100% | 641784 | 22.03.19г | 641784 | -
33 | Прокладка 290 | 0 | 0% | 100% | 0 | 22.03.19г | 0 | -
34 | Прокладка 390 | 14084 | 0% | 100% | 246470 | 22.03.19г | 246470 | -
35 | Гофролист 1260х800 | 0 | 0% | 100% | 0 | 22.03.19г | 0 | -
36 | СОЖ BECHEM AVANTIN 361 I-N 18 кг | 0 | 0% | 100% | 0 | 22.03.19г | 0 | -
37 | СОЖ "ЭПМ-2" | 31.28 | 0% | 100% | 12386.88 | 22.03.19г | 12386.88 | -
38 | Герметик Fome Flex Thermo красный, 300 мл | 152.922 | 0% | 50% | 34407.45 | 22.03.19г | 68814.9 | -
39 | Пила ленточная | 21.0332 | 0% | 50% | 41530.0534 | 22.03.19г | 83060.1068 | -
|  |  |  | Итого |  |  | #REF!
Апрель
№ п/п | Наименование | Количество в партии | Оплачено | К оплате | К оплате | Дата оплаты | Общаяя сумма | Примечание
1 | Растворитель Р-4 | 904 | 50% | 50% | 38284.4 | 05.04.19г | 76568.8 | -
2 | Калий уксуснокислый | 20000 | 10% | 90% | 5938933.5 | 05.04.19г | 6598815 | -
3 | Перчатки х/б | 765.04 | 0% | 50% | 5232.8736 | 05.04.19г | 10465.7472 | -
4 | Перчатки латекс | #REF! | 0% | 50% | #REF! | 05.04.19г | #REF! | -
5 | Перчатки КЩС | 98.839 | 0% | 50% | 2234.2556 | 05.04.19г | 4468.5112 | -
6 | Перчатки кислостойкие | 0.903 | 0% | 50% | 203.175 | 05.04.19г | 406.35 | -
7 | Верхонки | 0 | 0% | 50% | 0 | 05.04.19г | 0 | -
8 | Шпритц 20мл | 63.08 | 0% | 100% | 1450.84 | 05.04.19г | 1450.84 | -
9 | Нарукавники сварщика | 2.2903 | 0% | 100% | 0 | 05.04.19г | 0 | -
10 | Стекло защитное прозрачное | 0 | 0% | 100% | 0 | 05.04.19г | 0 | -
11 | Стекло защитное | 26.53 | 0% | 100% | 583.66 | 05.04.19г | 583.66 | -
12 | Кассеты к респиратору | 3.5265 | 0% | 100% | 0 | 05.04.19г | 0 | -
13 | Пленка защитная | 0 | 0% | 100% | 0 | 05.04.19г | 0 | -
14 | Нетканое полотно | 126.16 | 0% | 50% | 1816.704 | 05.04.19г | 3633.408 | -
15 | Вафельное полотно | 36.16 | 0% | 50% | 470.08 | 05.04.19г | 940.16 | -
16 | Скотч армированый | #REF! | 0% | 100% | #REF! | 05.04.19г | #REF! | -
17 | Спрей для удаления дефектов | 0 | 0% | 100% | 0 | 05.04.19г | 0 | -
18 | Паллеты | 193.6667 | 33% | 33% | 25564 | 05.04.19г | 77466.6667 | -
19 | Печатная продукция | - | 40% | 60% | 58745.4 | 05.04.19г | 97909 | -
20 | Спирт | 5 | 0% | 100% | 2500 | 19.04.19г | 2500 | -
21 | Герметик Fome Flex Thermo красный, 300 мл | 152.922 | 50% | 50% | 34407.45 | 19.04.19г | 68814.9 | -
22 | Проволока сварочная | 1291.39 | 0% | 50% | 135595.95 | 19.04.19г | 271191.9 | -
23 | Наконечники медные | 78.836 | 0% | 100% | 2522.752 | 19.04.19г | 2522.752 | -
24 |  | 39.836 | 0% | 100% | 1234.916 | 19.04.19г | 1234.916 | -
25 | Пила ленточная | 21.0332 | 0% | 50% | 41530.0534 | 19.04.19г | 83060.1068 | -
|  |  |  | Итого |  |  | #REF!
Май
№ п/п | Наименование | Количество в партии | Оплачено | К оплате | К оплате | Дата оплаты | Общаяя сумма | Примечание
1 | ТОС "МР-5" | 103 | 0% | 100% | 610.275 | 17.05.19г | 610.275 | -
2 | Эпоксидный компаунд Этал-1474 | 10 | 0% | 100% | 4150 | 17.05.19г | 4150 | -
3 | Паллеты | 193.6667 | 66% | 34% | 26338.6667 | 17.05.19г | 77466.6667 | -
4 | Проволока сварочная | 1291.39 | 50% | 50% | 135595.95 | 17.05.19г | 271191.9 | -
5 | Штрих | #REF! | 0% | 100% | #REF! | 17.05.19г | #REF! | -
6 | Чистящее средство | #REF! | 0% | 100% | #REF! | 17.05.19г | #REF! | -
7 | Перчатки х/б | 765.04 | 50% | 50% | 5232.8736 | 17.05.19г | 10465.7472 | -
8 | Перчатки латекс | #REF! | 50% | 50% | #REF! | 17.05.19г | #REF! | -
9 | Перчатки КЩС | 98.839 | 50% | 50% | 2234.2556 | 17.05.19г | 4468.5112 | -
10 | Перчатки кислостойкие | 0.903 | 50% | 50% | 203.175 | 17.05.19г | 406.35 | -
11 | Верхонки | 0 | 50% | 50% | 0 | 17.05.19г | 0 | -
12 | Нетканое полотно | 126.16 | 50% | 50% | 1816.704 | 17.05.19г | 3633.408 | -
13 | Вафельное полотно | 36.16 | 50% | 50% | 470.08 | 17.05.19г | 940.16 | -
|  |  |  | Итого |  |  | #REF! | -
Июнь
№ п/п | Наименование | Количество в партии | Оплачено | К оплате | К оплате | Дата оплаты | Общаяя сумма | Примечание
1 | Термоэтикетки | 21600 | 0% | 100% | 4651 | 07.06.19г | 4651 | -
|  |  |  | Итого |  |  | 4651 | -
Расходы в течении квартала по мере необходимости.
№ п/п | Наименование |  |  |  |  | Сумма |  | Примечание
1 | Газовые смеси |  |  |  |  | #REF! |  | -
2 | Инструмент на универсальные станки и станки с ЧПУ |  |  |  |  | 630000 |  | -
3 | Услуги цинкования и полимерки |  |  |  |  | 1224582.25 |  | -
4 | Услуги доставки материалов |  |  |  |  | #REF! |  | -
| Итого: |  |  |  |  | #REF! |  | -
[5 empty] | Итого: |  | #REF!
[5 empty] | Составил | _______________ | Черников В.Е.

## Отчет по закупкам
Фактические затраты по дефициту на III квартал.
Дефицит деталей и материалов
Исходные данные (план)
Ураган-1м | 900 | ТРВ-13(В)
Ураган-3 | 600 | ТРВ-13(В) плоский
Ураган-5м | 1850 | ТРВ-17
ТРВ-13 |  | ТРВ-17(В)
ТРВ-15М | 9500 | ТРВ-17М | 1000
ТРВ-9М
Изготовление дополнительных кронштейнов
КР-1 |  | КР-3 (30°,45°,50°)
КР-2 |  | КР-4 | 2500
|  | КР-4 (усиленный) | 300
Итого запланированно: | #REF! | Итого затрачено: | 29499111.59
Составил: | Начальник С.Х. | _________________ | Черников В.Е
| Менеджер ОМТС | _________________ | Корж К.С.
Согласовал: | Начальник производства | _________________ | Цыганков Д.А.
Черный листовой металлопрокат
Наименование | Характеристики | Дефицит | Предполагаемые затраты | Фактическая закупка | Фактические затраты | Сумма переплаты
Лист Ст08ю х/к | 1,5х1250х2500мм | 0 | 0 | 0 | 0 | 0 | 36.8
Лист Ст08ю х/к | 2х1250х2500мм | 78005 | 4295735.35 | 60610 | 3340385 | 0 | 49.06
Лист Ст3пс г/к | 3х1250х2500мм | 5254 | 249039.6 | 5313 | 251304.9 | 2265.3 | 73.59 | 809.49
Лист Ст3пс г/к | 4х1500х3000мм | 290 | 13804 | 292 | 13899.2 | 95.2 | 142.2 | 426.6
Лист Ст3пс г/к | 5х2500х6000мм | #REF! | #REF! | 0 | 0 | #REF! | 353.25
Лист перфарированный 08ПС RV1.1-2.0 | 1х1000х2000мм | 45 | 142131.15 | 45 | 141975 | 0
|  | Итого запланированно: | #REF! | Итого затрачено: | 3747564.1 | #REF!
Цветной листовой металлопрокат
Наименование | Характеристики | Дефицит | Предполагаемые затраты | Фактическая закупка | Фактические затраты | Сумма переплаты
Лист АМЦН | 0,5х1500х3000мм | #REF! | 0 | 0 | 0 | 0
Лента ДПРНТ | 0,1х300мм | 100 | 78000 | 110 | 97900 | 19900
|  | Итого запланированно: | 78000 | Итого затрачено: | 97900 | 19900
Черный металлопрокат
Наименование | Характеристики | Дефицит | Предполагаемые затраты | Фактическая закупка | Фактические затраты | Сумма переплаты
Полоса Ст3пс | 4х40мм | 0 | 0 | 0 | 0 | 0
Труба Ст20 г/к, ц/т, б/ш | Ø76х6мм | 7082 | 577183 | 7050 | 569294.55 | 0 | 124.23 | 7081.11
| Ø76х4мм | 340 | 27710 | 345 | 27859.1 | 149.1
| Ø70х8мм | 7044 | 521256 | 6560 | 540349 | 19093 | 73.36 | 3521.28
| Ø60х4мм | 0 | 0 | 0 | 0 | 0
| Ø57х4мм | 567 | 46210.5 | 525 | 42394.28 | 0
| Ø51х4мм | 56 | 4144 | 40 | 3470.04 | 0
Труба Ст08пс г/к, э/с | Ø14х1мм | 0 | 0 | 0 | 0 | 0
Круг Ст20 г/к | Ø65мм | 4530 | 208334.7 | 4562 | 211631.18 | 3296.48 | 156.21 | 2180 | 1373.4
| Ø56мм | 6493 | 297963.77 | 6530 | 296396.7 | 0 | 115.95 | 3540 | 2991.3
| Ø48мм | 850 | 37306.5 | 908 | 41214.12 | 3907.62
| Ø30мм | 1815 | 76956 | 1806 | 79825.2 | 2869.2 | 16.64 | 3777.28
| Ø28мм | 493 | 19374.9 | 496 | 21923.2 | 2548.3 | 29 | 493
| Ø23мм | 0 | 0 | 0 | 0 | 0
Шестигранник калибр Ст20 | Ø30мм | 1184 | 80867 | 1182 | 81912.6 | 1045.6
|  | Итого запланированно: | 1897306.37 | Итого затрачено: | 1916269.97 | 18963.6
Цветной металлопрокат | [10 empty] | 12400
Наименование | Характеристики | Дефицит | Предполагаемые затраты | Фактическая закупка | Фактические затраты | Сумма переплаты |  |  |  |  | 184
Круг Д16Т | Ø30мм | 842 | 220604 | 843.4 | 248803 | 28199 | 5.93 | -1.4 | 842.06 |  | 4416
| Ø20мм | 0 | 0 | 0 | 0 | 0
|  | Итого запланированно: | 220604 | Итого затрачено: | 248803 | 28199 |  | 1365
Хим сырье сборочного участка | [7 empty] | 1400
Наименование | Характеристики | Дефицит | Предполагаемые затраты | Фактическая закупка | Фактические затраты | Сумма переплаты |  | 1465
Порошок "Вексон-АВС 70" | ТУ 2149-001-57847408-04 | 20000 | 1165200 | 10020 | 483585 | 0 |  | 1440
Элемент газогенерирующий | СТК-24 УФ 40/0-20 | 60102 | 1084841.1 | 60102 | 1085081 | 239.9 | 70875 | 1527 | 45102
Калий уксуснокислый | ГОСТ 5220-78 | 66000 | 13728000 | 73000 | 14652000 | 924000 |  | 1555 | 25773 | 55824 | 52.9101
АБСК |  | 0 | 0 | 0 | 0 | 0 |  | 1580
ТОС "МР-5" |  | 0 | 0 | 0 | 0 | 0 |  | 1520
Эпоксидный компаунд | Этал-1474 | 10 | 3770 | 10 | 4150 | 380 |  | 1605
|  | Итого запланированно: | 15981811.1 | Итого затрачено: | 16224816 | 243004.9 |  | 1660
Хим сырье участка покраски | [7 empty] | 1805
Наименование | Характеристики | Дефицит | Предполагаемые затраты | Фактическая закупка | Фактические затраты | Сумма переплаты |  | 3616
Ксилол |  | 60 | 5247 | 0 | 0 | 0 |  | 1818
Растворитель Р-4 |  | 290 | 20300 | 290 | 20735 | 435 |  | 7284
Грунт Эмаль "АНТИ-КОР ЭП 3 в 1" Profi |  | 1100 | 330000 | 1100 | 329940 | 0 |  | 1855
Лак "Колорит" |  | 0 | 0 | 20 | 3010 | 3010 |  | 84000
|  | Итого запланированно: | 355547 | Итого затрачено: | 353685 | 0
Резинотехнические изделия
Наименование | Характеристики | Дефицит | Предполагаемые затраты | Фактическая закупка | Фактические затраты | Сумма переплаты
Лист ПМБ2 | 1000х2000мм | 326 | 45372.68 | 326.5 | 45383.5 | 10.82
Лист ПМБ1 | 1000х2000мм | 13.92 | 1948.8 | 13.2 | 1834.8 | 0 | 3.48 | 13.92
Кольцо пластикат | 2мм, G3/4 | 7400 | 6438 | 7400 | 6438 | 0
Кольцо паронитовое | 2мм, G3/4 | 8300 | 8798 | 8300 | 8798 | 0
Кольцо В14-ТНА | 023-028-03 | 900 | 10620 | 900 | 9558 | 0
Шнур ТМКЩ-С | Ø10мм | 0 | #REF! | 0 | 0 | #REF!
Техпластина ТМКЩ-С | 1,3мм | 0 | 0 | 0 | 0 | 0
Жесткий ПВХ | 3000х1500х0,7мм | 0 | #REF! | 0 | 0 | #REF!
Трубка ПВХ |  | 40 | 8661.6 | 40 | 9196 | 534.4
Трубка изол. ФРЗ Е-28 |  | 276 | 5081.16 | 276 | 2878.68 | 0
|  | Итого запланированно: | #REF! | Итого затрачено: | 84086.98 | #REF!
Покупные полуфабрикаты и детали
Наименование | Характеристики | Дефицит | Предполагаемые затраты | Фактическая закупка | Фактические затраты | Сумма переплаты
П/к Ø380мм |  | 2000 | 690000 | 3000 | 1185000 | 495000
П/к Ø140мм |  | 0 | 0 | 0 | 0 | 0
Кольцо фторопласт |  | 0 | 0 | 0 | 0 | 0
Заглушка STI |  | 7050 | 171738 | 7190 | 196884.2 | 25146.2 | 7050
Баллон 45-178 без литографии |  | 4000 | 48800 | 4000 | 48800 | 0
Баллон 52 без литографии |  | 4000 | 56800 | 4000 | 55320 | 0
Шпилька М12х1000 |  | 16 | 1080.96 | 16 | 1008 | 0
Электороактиватор ЭПН-1 |  | 12000 | 490680 | 12000 | 490785.6 | 105.6
Камеры "KENDA" | 26х2.35-2.75Extreme стенка 1.20мм | 0 | 0 | 0 | 0 | 0
Трубочка "Махито" | Ø6мм | 0 | 0 | 0 | 0 | 0
Воронка пластик |  | 6800 | 88128 | 6780 | 87868.8 | 0
Бутылка ПВХ | 0,1л | 0 | 0 | 0 | 0 | 0 |  |  | 866.4
Крышка ПВХ |  | 0 | 0 | 0 | 0 | 0 |  |  | 4090 | 4956.4
Пакет ПВД | 38х56х180 мкм | 7000 | 59150 | 7000 | 59150 | 0 |  |  |  | 2478.2
Дробь | №0000 (0,74г) | 11 | 4620 | 11 | 5000 | 380
Болт М8х20 цинк |  | 6800 | 13600 | 6800 | 15640 | 2040
Гайка М8 цинк |  | 6800 | 6800 | 6800 | 4760 | 0
Шайба №8 |  | 2400 | 2400 | 2400 | 792 | 0
Гайка М10 цинк |  | 0 | 0 | 0 | 0 | 0
Гайка переходная М16 |  | 6200 | 172360 | 6200 | 143775 | 0
|  | Итого запланированно: | 1806156.96 | Итого затрачено: | 2294783.6 | 488626.64
Гофротара
Наименование | Характеристики | Дефицит | Предполагаемые затраты | Фактическая закупка | Фактические затраты | Сумма переплаты
Ящик 920 | 300х300х300мм | 1000 | 26280 | 0 | 0 | 0
Коробка 360х150х160 | Ур-3 | 0 | 0 | 0 | 0 | 0
Коробка 300х300х450 | ТРВ-13/13(В) | 0 | 0 | 0 | 0 | 0
Коробка 300х300х600 | ТРВ-17/17(В) | 0 | 0 | 0 | 0 | 0
Коробка 560х120х130 | Распылитель | 0 | 0 | 0 | 0 | 0
Коробка 390х390х300 | ТРВ-9М | 500 | 26200 | 1000 | 51102 | 24902
Коробка 390х390х400 | ТРВ 15М/17М | 6600 | 345840 | 10000 | 395372 | 49532
Прокладка 290 | 290х290мм | 6300 | 13923 | 6300 | 10836 | 0
Прокладка 390 | 390х390мм | 21700 | 86583 | 6720 | 20996.4 | 0
Гофролист 1260х800 | Направление гофры по длинной стороне листа | 1018 | 21889.15 | 0 | 0 | 0
|  | Итого запланированно: | 520715.15 | Итого затрачено: | 478306.4 | 0
Сырье упаковки
Наименование | Характеристики | Дефицит | Предполагаемые затраты | Фактическая закупка | Фактические затраты | Сумма переплаты
Скотч | 44х66 45 мкм | 1190 | 35807.1 | 1190 | 37211.2 | 1404.1
Скотч армированый | Клейкая лента TPL 50ммх40м серый Klebebander/36/6 | 33 | 6105 | 36 | 6480 | 375
Стретч |  | 166 | 42310.08 | 166 | 39078 | 0
Спрей для удаления дефектов | RAL9016 | 32 | 15456 | 32 | 16381 | 925
Штрих | С кисточкой не на водной основе | 65 | 997.1 | 0 | 0 | 0
Чистящее средство | COMET (фиолетовый) | 22 | 1349.92 | 0 | 0 | 0
Термоэтикетки | 58х60мм, ТОП, 450шт/рул 48рул/уп | 21600 | 4799.65 | 21600 | 4650 | 0
Паллеты | 800х1200 | 388 | 62080 | 300 | 51000 | 0
|  | Итого запланированно: | 168904.85 | Итого затрачено: | 154800.2 | 0
Документация
Наименование | Характеристики | Дефицит | Предполагаемые затраты | Фактическая закупка | Фактические затраты | Сумма переплаты
Паспорт Ур-1м |  | 103 | 432.6 | 0 | 0 | 0
Этикетка на корпус Ур-1м |  | 0 | 0 | 0 | 0 | 0
Этикетка на коробку Ур-1м |  | 900 | 2799 | 1000 | 2280 | 0
Паспорт Ур-3 |  | 482 | 2024.4 | 500 | 2100 | 75.6
Этикетка на корпус Ур-3 |  | 455 | 1092 | 500 | 1170 | 78
Этикетка на коробку Ур-3 |  | 600 | 1848 | 600 | 1410 | 0
Паспорт Ур-5м |  | 1388 | 5829.6 | 500 | 2435 | 0
Этикетка на корпус Ур-5м |  | 1350 | 3240 | 400 | 736 | 0
Этикетка на коробку Ур-5м |  | 1850 | 5753.5 | 1000 | 2280 | 0
Паспорт ТРВ-13 |  | 0 | 0 | 0 | 0 | 0
Этикетка на корпус ТРВ-13 |  | 0 | 0 | 0 | 0 | 0
Этикетка на коробку ТРВ-13 |  | 0 | 0 | 0 | 0 | 0
Этикетка ПАВ |  | 0 | 0 | 0 | 0 | 0
Этикетка распылителя-13 |  | 0 | 0 | 0 | 0 | 0
Паспорт ТРВ-13(В) |  | 0 | 0 | 0 | 0 | 0
Этикетка на корпус ТРВ-13(В) |  | 0 | 0 | 0 | 0 | 0
Этикетка на коробку ТРВ-13(В) |  | 0 | 0 | 0 | 0 | 0
Этикетка ПОД 4,5кг |  | 0 | 0 | 0 | 0 | 0
Этикетка распылителя-13(В) |  | 0 | 0 | 0 | 0 | 0
Паспорт ТРВ-13(В) плоский |  | 0 | 0 | 0 | 0 | 0
Этикетка на корпус ТРВ-13(В) плоский |  | 0 | 0 | 0 | 0 | 0
Этикетка на коробку ТРВ-13(В) плоский |  | 0 | 0 | 0 | 0 | 0
Паспорт ТРВ-17 |  | 0 | 0 | 0 | 0 | 0
Этикетка на корпус ТРВ-17 |  | 0 | 0 | 0 | 0 | 0
Этикетка на коробку ТРВ-17 |  | 0 | 0 | 0 | 0 | 0
Паспорт ТРВ-17(В) |  | 0 | 0 | 0 | 0 | 0
Этикетка на корпус ТРВ-17(В) |  | 0 | 0 | 0 | 0 | 0
Этикетка на коробку ТРВ-17(В) |  | 0 | 0 | 0 | 0 | 0
Этикетка ПОД 6кг |  | 0 | 0 | 0 | 0 | 0
Паспорт ТРВ-15М |  | 7880 | 46728.4 | 2200 | 26158 | 0
Этикетка на корпус ТРВ-15М |  | 7262 | 17428.8 | 2500 | 5435 | 0
Этикетка на коробку ТРВ-15М |  | 8184 | 25452.24 | 2500 | 12845 | 0
Этикетка ПОД 5,2кг |  | 7522 | 6694.58 | 3000 | 3930 | 0
Паспорт ТРВ-17М |  | 890 | 5277.7 | 0 | 0 | 0
Этикетка на корпус ТРВ-17М |  | 920 | 2631.2 | 1435 | 1148 | 0
Этикетка на коробку ТРВ-17М |  | 732 | 2276.52 | 1000 | 3100 | 823.48
Этикетка ПОД 6,4кг |  | 916 | 2848.76 | 1200 | 720 | 0
|  | Итого запланированно: | 132357.3 | Итого затрачено: | 65747 | 0
Расходные материалы
Наименование | Характеристики | Дефицит | Предполагаемые затраты | Фактическая закупка | Фактические затраты | Сумма переплаты
СОЖ | BECHEM AVANTIN 361 I-N 18 кг | 90 | 39600 | 54 | 23760 | 0
СОЖ | RATAK 6220 R 10л. | 40 | 9320 | 20 | 4600 | 0
Масло | Mobil VACTRA 2 20л | 60 | 12600 | 40 | 8404 | 0
Циатим |  | 0 | 0 | 0 | 0 | 0
Кислород |  | 6244 | 74490.92 | 892 | 10642 | 0 | #REF! | #REF!
Спирт |  | 5 | 2500 | 5 | 2500 | 0
Углекислота (баллон 24кг) |  | 145 | 87000 | 23 | 13800 | 0
Аргоноуглекислотная смесь (баллон 7,43кг) |  | 133 | 125419 | 98 | 90650 | 0
СОЖ "ЭПМ-2" |  | 0 | 0 | 220 | 48840 | 48840
Герметик | Fome Flex Thermo красный, 300 мл | 168 | 50400 | 168 | 50400 | 0 | 168
Клей 88 |  | 0 | 0 | 0 | 0 | 0
Проволока сварочная | СВ08Г2С 1,0мм | 234 | 368550 | 194 | 304620 | 0
Наконечники медные | М6 L=28мм 0,8мм | 95 | 1850 | 0 | 0 | 0
| М8 L=30мм 1,0мм | 95 | 1850 | 0 | 0 | 0
Пила ленточная | М42 34*1,1*5/8 х3 950 | 68 | 194140 | 68 | 194820 | 680
Инструмент токарный |  | - | 193438.15 | - | 35580 | 0
Инструмент ЧПУ |  | - | 415401.14 | - | 182424 | 0
|  | Итого запланированно: | 1576559.21 | Итого затрачено: | 971040 | 0
СИЗ и охрана труда
Наименование | Характеристики | Дефицит | Предполагаемые затраты | Фактическая закупка | Фактические затраты | Сумма переплаты
Перчатки х/б |  | 900 | 7830 | 400 | 3480 | 0
Перчатки латекс |  | 160 | 3427.2 | 120 | 2570.4 | 0
Перчатки КЩС |  | 65 | 4935.45 | 40 | 3037.2 | 0
Перчатки кислостойкие | "Неолан" | 65 | 1248.65 | 0 | 0 | 0
Верхонки |  | 25 | 855.5 | 20 | 684.4 | 0
Краги сварщика |  | 36 | 12159 | 20 | 6755 | 0
Шпритц 20мл | Двухкомпанентный | 277 | 5540 | 200 | 4000 | 0
Нарукавники сварщика |  | 22 | 2388.32 | 0 | 0 | 0
Стекло защитное прозрачное | 110х90мм | 0 | 0 | 0 | 0 | 0
Стекло защитное | 110х90мм | 0 | 0 | 0 | 0 | 0
Спрей для защиты сопла | Abikor Binzel, 400 мл. | 12 | 5400 | 12 | 5400 | 0
Респиратор 3М |  | 10 | 601.8 | 0 | 0 | 0
Кассеты к респиратору |  | 6 | 371.7 | 0 | 0 | 0
Пленка защитная |  | 6 | 318 | 0 | 0 | 0
Нетканое полотно |  | 277 | 9141 | 70 | 2011 | 0
Вафельное полотно |  | 277 | 11201.88 | 60 | 1077 | 0
Хоз нужды |  | 0 | 15000 | 0 | 6000 | 0
|  | Итого запланированно: | 26201.88 | Итого затрачено: | 7077 | 0
Затраты на услуги сторонних организаций
Наименование | Вид услуг | Предполагаемые затраты | Фактические затраты | Сумма переплаты
Доставка материалов | Порошок | 321590.6 | 115000 | 0
| Меланти | 124707 | 140892 | 16185
| Перфолист | 18352 | 8150 | 0
| Таблетки СТК | 52652.5 | 25675 | 0
| Эпоксидка | 1450 | 0 | 0
| Паронит/пластикат | 1200 | 0 | 0
| Алтай-кровля | 9000 | 18000 | 9000
ООО ПК "Стин" | Изготовление деталей | 401693 | 349314 | 0
ООО "Верден" | Изготовление деталей | 1234670.34 | 1234670.34 | 0
ООО "Рассвет" | Полимерное покрытие | 1131085 | 714523 | 0
ООО "Феррит" | Цинкование | 292650.63 | 189108 | 0
ИП Каплин В.В. | Транспортные услуги | 132000 | 58900 | 0
| Итого: | 3721051.07 | 2854232.34 | 0
| Итого запланированно: | #REF! | Итого затрачено: | 29499111.59 | Итого переплата: | #REF!
УТВЕРЖДАЮ:
Директор
ООО ПК "Сибирский проект"
_____________Ф.Ф.Бабашов

## инструмент
3-й цех
Наименование |  | Норма | Расход | Остаток | дефицит | цена | Сумма
Резцы
Резьбовой наружн | Т15к6 25х16 | 0.005 | 8.515 | 0 | 8.515 | 165 | 1404.975
Резьбовой внутр | Т15к6 25х25 | 0.005 | 8.515 | 0 | 8.515 | 480 | 4087.2
Расточной | Т15к6 25х16 | 0.002 | 3.406 | 0 | 3.406 | 385 | 1311.31
Проходной отогн | Т15к6 25х16 | 0.002 | 3.406 | 0 | 3.406 | 185 | 630.11
Подрезной | Т15к6 25х16 | 0.002 | 3.406 | 0 | 3.406 | 140 | 476.84
Отрезной | Т15к6 25х16 | 0.002 | 3.406 | 0 | 3.406 | 125 | 425.75
М18 |  | 0.002 | 3.006 | 0 | 3.006 | 340 | 1022.04 |  | 1503
М18 |  | 0.002 | 3.006 | 0 | 3.006 | 185 | 556.11
Фрезы |  |  |  | 0
Отрезная | 1мм | 0.002 | 3.006 | 0 | 3.006 | 140 | 420.84
Отрезная | 1,6мм | 0.002 | 3.006 | 2 | 1.006 | 170 | 171.02
Отрезная | 2мм | 0.004 | 6.012 | 0 | 6.012 | 200 | 1202.4
[6 empty] | Итого | 11708.595
ЧПУ
Пластины
Пластина для точения CNMG 120408 (проходной) |  | 0.0384 | 57.7152 |  | 57.7152 | 365 | 21066.048
Пластина для отрезки и точения канавок MGMN300-M |  | 0.0812 | 122.0436 |  | 122.0436 | 849 | 103615.0164
Пластина для внутренней резьбы RS66.OU-16 |  | 0.0106 | 15.9318 |  | 15.9318 | 6490 | 103397.382
Пластина для точения VNMG 160408 |  | 0.0025 | 3.7575 |  | 3.7575 | 425.84 | 1600.0938
Пластина для наружной резьбы RS66.OS-16MM01 |  | 0.0194 | 29.1582 |  | 29.1582 | 649 | 18923.6718
Пластина для точения CCMT09T304-UR |  | 0.0162 | 24.3486 |  | 24.3486 | 289.1 | 7039.1803
Пластина для внутренней резьбы RS66.OKF-16-16 |  | 0.0071 | 10.6713 |  | 10.6713 |  | 0
Пластина для отрезки и точения канавок A4G0305M03U02GMN KCU25 |  | 0.005 | 7.515 |  | 7.515 | 1083.64 | 8143.5546
Пластина для внутренней резьбы 11IR |  | 0.001 | 1.503 |  | 1.503 |  | 0
Пластина для точения CCMT060204-MP |  | 0.0017 | 2.5551 |  | 2.5551 |  | 0
Пластина для отрезки и точения канавок MGMN400-M |  | 0.0062 | 9.3186 |  | 9.3186 | 909.65 | 8476.6645
[6 empty] | Итого | 272261.6114
Наименование инструмента | Производитель | Обозначение | Расход в месяц, исходя из количества 3500 изделий шт. | ориентировочная стоимость 1-ой позиции | Стоимость в месяц
Пластина отрезня | ISCAR | DGN 3002C-XL IC808 | 8 | 1658 | 13264
Пластина канавочная | ISCAR | GRIP 5005Y IC908 | 10 | 1860.23 | 18602.3
Пластина канавочная | ISCAR | GRIP 3015Y IC908 | 10 | 1673.49 | 16734.9
Пластина канавочная | ISCAR | DGR 2200JS-15D IC20 | 1 | 1201.1 | 1201.1
Пластина для сверла | Komet | SOEX 050204-01 BK8425 | 4 | 1177.26 | 4709.04
Пластина резьбонарезная | Vargus (Верден) | 3IR2.0ISOVTX | 10 | 716.56 | 7165.6
Пластина резьбонарезная | Vargus (Верден) | 2IR1.5ISOVTX | 10 | 686.53 | 6865.3
Пластина резьбонарезная | Tool-Flo(Ками) | 16ERM AG60-CP AC22A | 10 | 592.03 | 5920.3
Пластина токарная | Blacksmith (Ками) | CNMG 120408-MG BS40T | 10 | 304.99 | 3049.9
Пластина токарная | Mitsubishi | CNMG 120404-MP MC6025 | 10 | 430.57 | 4305.7
Пластина токарная | Blacksmith (Ками) | CCMT 09T304-MP BS30T | 10 | 243.67 | 2436.7
Пластина канавочная | Kennametal (Ками) | A4G0305M03U02-GMN KCU25 | 10 | 1004.4 | 10044
[5 empty] | Итого | 94298.84 | Итого на одно изделие | 20.9553
Изделия: Гайка, Крышка ГГУ, Штуцер верхний, Штуцер нижний, Труба стакана

## 12М
Расход материалов на изготовление МПП"Ураган-12М"
№ п/п | Обозначение ДСЕ | Наименование ДСЕ | Наименование, Марка |  | КИ | ЕВ | МД | Норма на деталь
[8 empty] | На деталь | Всего
Корпус МПП-3
Детали
1 | 74936504.634233.026.101 | Полукорпус верхний | - | - | 1 | шт | 0.45 | 1 | 1
2 | 74936504.634233.026.102 | Полукорпус нижний |  |  | 1 | шт | 0.45 | 1 | 1
3 | 74936504.634233.026.001 | Гайка установочная | Круг Ст20 г/к Ø30мм | ГОСТ 2590-2006 ГОСТ 1050-88 | 1 | кг | 0.05 | 0.136 | 0.136
4 | 74936504.634233.027.103 | Штуцер нижний | Труба Ст20 г/к, ц/т, б/ш Ø60х6мм | ГОСТ 8732-78 ГОСТ 1050-88 | 1 | кг | 0.057 | 0.242 | 0.242
5 | 74936504.634233.001.105 | Кронштейн-крепление | Лист Ст3пс х/к 3х1250х2500мм | ГОСТ 19903-74 ГОСТ 14637-89 | 1 | кг | 0.114 | 0.171 | 0.171
Детали
6 | 74936504.634233.027.004 | Прокладка штуцера нижнего | Паронит ПМБ 2мм 1000х2000мм | ГОСТ 481-80 | 1 | кг | 0.002 | 0.021 | 0.021
7 | 74936504.634233.027.003 | Мембрана | Лента ДПРНТ 0,1х300мм | ТУ 48-21-854-88 | 1 | кг | 0.002 | 0.01 | 0.01
8 | 74936504.634233.027.002 | Кольцо срезное | Лист Ст3пс х/к 3х1250х2500мм | ГОСТ 19903-74 ГОСТ 14637-89 | 1 | кг | 0.01 | 0.081767 | 0.081767
9 | 74936504.634233.026.002 | Горловина | Труба Ст20 г/к, ц/т, б/ш Ø57х6мм | ГОСТ 8732-78 ГОСТ 1050-88 | 1 | кг | 0.164 | 0.291 | 0.291
10 |  | Кронштейн универсальный | Лист Ст3пс х/к 3х1250х2500мм | ГОСТ 19903-74 ГОСТ 14637-89 | 1 | кг | 0.7 | 0.8 | 0.8
ГГУ - 60
Детали
11 | 74936504.634233.027.301 | Крышка ГГУ | Круг Ст20 г/к Ø48мм | ГОСТ 2590-88 | 1 | кг | 0.156 | 0.522 | 0.522
12 | 74936504.634233.027.005 | Прокладка крышки ГГУ | Паронит ПМБ 2мм 1000х2000мм | ГОСТ 481-80 | 1 | кг | 0.002 | 0.0075 | 0.0075
13 | 74936504.634233.023.205 | Уплотнитель ЭА | Шнур ТМКЩ-С Ø10мм | ГОСТ 6467-79 | 1 | кг | 0.001 | 0.002 | 0.002
14 | 74936504.634233.013.004 | Таблетка верхняя | Элемент газогенерирующий СТК-24 УФ |  | 1 | шт |  | 1 | 1
15 | 74936504.634233.013.006 | Прокладка верхняя | Технопластина ТМКЩ-С 1мм | ГОСТ 7338-90 | N | кг | 0.002 | 0.004 | 0.004
16 | 74936504.634233.013.005 | Прокладка |  |  | 1 | кг | 0.001 | 0.003 | 0.003
17 | 74936504.634233.027.303-03 | Прокладка | Паронит ПМБ 1мм 1000х2000мм |  | 1 | кг | 0.014 | 0.032 | 0.032
18 | 74936504.634233.023.206 | Демпфер | Трубка "Тилит Супер" Ø25х6мм | ГОСТ16381–77 | 1 | м | 0.0005 | 0.03 | 0.03
19 | 74936504.634233.027.302-03 | Баллончик малый | Баллон 45-178 без литографии | ТУ 6405793.417-09-89 | 1 | шт |  | 1 | 1
20 | 74936504.634233.013.010-01 | Таблетка | Элемент газогенерирующий СТК-24 УФ |  | 2 | шт |  | 1 | 2
Прочие изделия
21 |  | Электороактиватор ЭПН-1 | ТУ 5551-045-07513903-2006 |  | 1 | шт |  | 1 | 1
Материалы
22 |  | Силиконовый клей-герметик Fome Flex Thermo красный, 300 мл | ТУ 2257-181-402450042-2006 |  | 1 | шт |  | 0.0125 | 0.0125
Вспомогательные материалы
23 |  | Паспорт "Ураган" |  |  | 1 | шт |  | 1 | 1
24 |  | Наклейка на МПП "Ураган" |  |  | 1 | шт |  | 1 | 1
25 |  | Наклейка на тару |  |  | 1 | шт |  | 1 | 1
26 |  | Термоэтикетка 58х60мм |  |  | 1 | шт |  | 1 | 1
27 |  | ГГЭ-63 | ТУ 4854-002-44270574-2005 |  | 1 | шт |  | 1 | 1
28 |  | Порошок огнетушащий | ТУ 2149-001-57847408-04 |  | 1 | кг |  | 3.05 | 3.05
29 |  | Гофроящик 360х150х160 | Картон Т25С | ГОСТ 9142-90 | 1 | шт |  | 1 | 1
30 |  | Вкладыш 390х390 |  |  | 1 | шт |  | 1 | 1
31 |  | Стаканчик 800х50 |  |  | 2 | м² |  | 0.045 | 0.09
32 |  | Шайба усиленная 8 | DIN 9021 |  | 4 | шт |  | 1 | 4
33 |  | Болт М8х20 цинк | DIN 33 |  | 2 | шт |  | 1 | 2
34 |  | Гайка М8 цинк | DIN 934 |  | 2 | шт |  | 1 | 2
35 |  | Стрейч-пленка |  |  | 1 | кг |  | 0.007 | 0.007
36 |  | Скотч 44х66 45 мкм | ТУ 2245-001-45077247-2007 |  | 1 | м |  | 3 | 3
37 |  | Этал-1474 | ТУ 2257-1471-18826195-04 |  | 1 | кг |  | 0.002 | 0.002
38 |  | Трубка ПВХ Ø4мм | ТУ 2245-001-45077247-2007 |  | 1 | кг |  | 0.003 | 0.003
39 |  | Сварочная проволока типа СВ08Г2С | ТУ 14-4-863-77 |  | 1 | кг |  | 0.041 | 0.041
40 |  | Шприц иньекционный | ТУ 62-2-506-91 |  | 1 | шт |  | 0.01 | 0.01
41 |  | Циатим-201 | ГОСТ 6267-74 |  | 1 | кг |  | 0.005 | 0.005
42 |  | Двуокись углерода жидкая | ГОСТ 8050-85 |  | 1 | кг |  | 0.006 | 0.006
43 |  | Кислород |  |  | 1 | кг |  | 0.001 | 0.001
44 |  | Пила кольцевая М42 | ISO 9001 |  | 1 | шт |  | 0.003 | 0.003 | Составил:
45 |  | СОЖ РАТАК 6210R | ТУ 0258-002-00190118-99 |  | 1 | кг |  | 0.005 | 0.005 | Начальник С.Х._________________ В.Е. Черников
46 |  | СОЖ ЭПМ-2 | ТУ 0258-004-11850138-01 |  | 1 | кг |  | 0.005 | 0.005
47 |  | Концентрат технического очищающего средства МР-5 | ТУ 8110-003-11850138-99 |  | 1 | кг |  | 0.02 | 0.02 | Проверил:
48 |  | Перчатки | ГОСТ 12.4.010-75 |  | 1 | шт |  | 0.11 | 0.11 | Менеджер ОМТС ________________К.С. Корж
49 |  | Перчатки спилковые | ГОСТ 12.4.010-75 |  | 1 | шт |  | 0.001 | 0.001
50 |  | Нетканое полотно | ТУ 858-5586-2003 |  | 1 | м² |  | 0.02 | 0.02 | Инженер-конструктор _____________И.В. Демин
51 |  | Крем для защиты кожи рук | ГОСТ 29189-91 |  | 1 | шт |  | 0.004 | 0.004
52 |  | Щетка-сметка | ГОСТ Р 50962-96 |  | 1 | шт |  | 0.001 | 0.001 | Инженер-технолог ________________И.К. Бобрышев
53 |  | Респиратор 3М 8122 | ГОСТ Р 12.4.191-99 |  | 1 | шт |  | 0.003 | 0.003
54 |  | Перчатки латекс | ГОСТ 20010-93 |  | 1 | пара |  | 0.013 | 0.013 | Инженер-технолог ________________В.А.Кобяков
55 |  | Спрей для коректировки | RAL 9016 |  | 1 | шт |  | 0.001 | 0.001
56 |  | Клей 88 СА | ТУ 2513-005-13238275-96 |  | 1 | л |  | 0.001 | 0.001 | Согласовано:
Начальник производства _____________ Д.А. Цыганков
УТВЕРЖДАЮ:
Директор
ООО ПК "Сибирский проект"
______________ Ф.Ф.Бабашов
УТВЕРЖДАЮ:
Директор
ООО ПК "Сибирский проект"
______________ Ф.Ф.Бабашов

## 18М
Расход материалов на изготовление МПП"Ураган-18М"
№ п/п | Обозначение ДСЕ | Наименование ДСЕ | Наименование, Марка |  | КИ | ЕВ | МД | Норма на деталь
[8 empty] | На деталь | Всего
1 | 74936504.634233.027.101 | Полукорпус верхний | Лист Ст08ю х/к 1,5х1250х2500мм | ГОСТ 19904-90 ГОСТ 9045-93 | 1 | кг | 1.12 | 1.68 | 3.36
2 | 74936504.634233.027.102 | Полукорпус нижний |  |  | 1 | кг | 1.12 | 1.68
3 | 74936504.634233.027.201 | Гайка | Круг Ст20 г/к Ø30мм | ГОСТ 2590-2006 ГОСТ 1050-88 | 1 | кг | 0.04 | 0.119 | 0.119
4 | 74936504.634233.027.103 | Штуцер нижний | Труба Ст20 г/к, ц/т, б/ш Ø60х6мм | ГОСТ 8732-78 ГОСТ 1050-88 | 1 | кг | 0.057 | 0.242 | 0.242
5 | 74936504.634233.001.105 | Кронштейн-крепление | Лист Ст3пс х/к 3х1250х2500мм | ГОСТ 19903-74 ГОСТ 14637-89 | 1 | кг | 0.114 | 0.171 | 0.171
Детали
6 | 74936504.634233.027.004 | Прокладка штуцера нижнего | Паронит ПМБ 2мм 1000х2000мм | ГОСТ 481-80 | 1 | м2 | 0.004 | 0.004 | 0.004
7 | 74936504.634233.027.003 | Мембрана | Лента ДПРНТ 0,1х300мм | ТУ 48-21-854-88 | 1 | кг | 0.002 | 0.01 | 0.01
8 | 74936504.634233.027.001 | Уловитель мембраны | Лист Ст08ю х/к 1,5х1250х2500мм | ГОСТ 19904-90 ГОСТ 9045-93 | 1 | кг | 0.008 | 0.040975 | 0.040975
9 | 74936504.634233.027.002 | Кольцо срезное | Лист Ст3пс х/к 3х1250х2500мм | ГОСТ 19903-74 ГОСТ 14637-89 | 1 | кг | 0.001 | 0.081767 | 0.081767
10 | 74936504.634233.027.402 | Площадка | Лист Ст08ю х/к 2х1250х2500мм | ГОСТ 19904-90 ГОСТ 9045-93 | 1 | кг | 0.003 | 0.075501 | 0.075501
11 | 74936504.634233.026.002 | Горловина | Труба Ст20 г/к, ц/т, б/ш Ø57х6мм | ГОСТ 8732-78 ГОСТ 1050-88 | 1 | кг | 0.164 | 0.291 | 0.291
ГГУ - 86
12 | 74936504.634233.027.301 | Крышка ГГУ | Круг Ст20 г/к Ø48мм | ГОСТ 2590-88 | 1 | кг | 0.156 | 0.522 | 0.522
13 | 74936504.634233.027.005 | Прокладка крышки ГГУ | Паронит ПМБ 2мм 1000х2000мм | ГОСТ 481-80 | 1 | м2 | 0.002 | 0.002 | 0.002
14 | 74936504.634233.023.205 | Уплотнитель ЭА | Шнур ТМКЩ-С Ø10мм | ГОСТ 6467-79 | 1 | кг | 0.001 | 0.002 | 0.002
15 | 74936504.634233.013.004 | Таблетка верхняя | Элемент газогенерирующий СТК-24 УФ |  | 1 | шт |  | 1 | 1
16 | 74936504.634233.013.006 | Прокладка верхняя | Технопластина ТМКЩ-С 1мм | ГОСТ 7338-90 | N | кг | 0.002 | 0.004 | 0.004
17 | 74936504.634233.013.005 | Прокладка |  |  | 1 | кг | 0.001 | 0.003 | 0.003
18 | 74936504.634233.027.303 | Прокладка | Паронит ПМБ 1мм 1000х2000мм |  | 1 | кг | 0.014 | 0.032 | 0.032
19 | 74936504.634233.023.206 | Демпфер | Трубка "Тилит Супер" Ø25х6мм | ГОСТ16381–77 | 1 | м | 0.0005 | 0.03 | 0.03
20 | 74936504.634233.027.302 | Баллончик малый | Баллон 45-178 без литографии | ТУ 6405793.417-09-89 | 1 | шт |  | 1 | 1
21 | 74936504.634233.013.010-01 | Таблетка | Элемент газогенерирующий СТК-24 УФ |  | 3 | шт |  | 1 | 3
Прочие изделия
22 |  | Электороактиватор ЭПН-1 | ТУ 5551-045-07513903-2006 |  | 1 | шт |  | 1 | 1
Материалы
23 |  | Силиконовый клей-герметик Fome Flex Thermo красный, 300 мл | ТУ 2257-181-402450042-2006 |  | 1 | шт |  | 0.0125 | 0.0125
Вспомогательные материалы
24 |  | Паспорт "Ураган" |  |  | 1 | шт |  | 1 | 1
25 |  | Наклейка на МПП "Ураган" |  |  | 1 | шт |  | 1 | 1
26 |  | Наклейка на тару |  |  | 1 | шт |  | 1 | 1
27 |  | Термоэтикетка 58х60мм |  |  | 1 | шт |  | 1 | 1
28 |  | Крепление специальное высотное |  |  | 1 | шт |  | 1 | 1
29 |  | ГГЭ-86 | ТУ 4854-002-44270574-2005 |  | 1 | шт |  | 1 | 1
30 |  | Порошок огнетушащий | ТУ 2149-001-57847408-04 |  | 1 | кг |  | 6.05 | 6.05
31 |  | Коробка 920 | ГОСТ 9142-90 |  | 1 | шт |  | 1 | 1
32 |  | Вкладыш 290х290 | ГОСТ 9142-90 |  | 3 | шт |  | 1 | 3
33 |  | Стаканчик | ГОСТ 9142-90 |  | 1 | м² |  | 0.083 | 0.083
34 |  | Скотч 44х66 45 мкм | ТУ 2245-001-45077247-2007 |  | 1 | м |  | 10.3 | 10.3
35 |  | Этал-1474 | ТУ 2257-1471-18826195-04 |  | 1 | кг |  | 0.002 | 0.002
36 |  | Трубка ПВХ Ø4мм | ТУ 2245-001-45077247-2007 |  | 1 | кг |  | 0.003 | 0.003
37 |  | Сварочная проволока типа СВ08Г2С | ТУ 14-4-863-77 |  | 1 | кг |  | 0.091 | 0.091
38 |  | Шприц иньекционный | ТУ 62-2-506-91 |  | 1 | шт |  | 0.01 | 0.01
39 |  | Циатим-201 | ГОСТ 6267-74 |  | 1 | кг |  | 0.005 | 0.005
40 |  | Пила кольцевая М42 | ISO 9001 |  | 1 | шт |  | 0.003 | 0.003
41 |  | Двуокись углерода жидкая | ГОСТ 8050-85 |  | 1 | кг |  | 0.013 | 0.013 | Составил:
42 |  | Кислород |  |  | 1 | кг |  | 0.001 | 0.001 | Начальник С.Х._________________ В.Е. Черников
43 |  | СОЖ РАТАК-2 | ТУ 0258-002-00190118-99 |  | 1 | кг |  | 0.005 | 0.005
44 |  | Концентрат технического очищающего средства МР-5 | ТУ 8110-003-11850138-99 |  | 1 | кг |  | 0.02 | 0.02 | Проверил:
45 |  | Перчатки | ГОСТ 12.4.010-75 |  | 1 | шт |  | 0.11 | 0.11 | Менеджер ОМТС ________________К.С. Корж
46 |  | Перчатки спилковые | ГОСТ 12.4.010-75 |  | 1 | шт |  | 0.001 | 0.001
47 |  | Ткань ситец |  |  | 1 | м² |  | 0.02 | 0.02 | Инженер-конструктор _____________И.В. Демин
48 |  | Крем для защиты кожи рук | ГОСТ 29189-91 |  | 1 | шт |  | 0.004 | 0.004
49 |  | Щетка-сметка | ГОСТ Р 50962-96 |  | 1 | шт |  | 0.001 | 0.001 | Инженер-технолог ________________И.К. Бобрышев
50 |  | Клей 88 СА | ТУ 2513-005-13238275-96 |  | 1 | л |  | 0.001 | 0.001
51 |  | Респиратор 3М 8122 | ГОСТ Р 12.4.191-99 |  | 1 | шт |  | 0.003 | 0.003 | Инженер-технолог ________________В.А.Кобяков
52 |  | Перчатки латекс | ГОСТ 20010-93 |  | 1 | пара |  | 0.013 | 0.013
53 |  | Спрей для коректировки | RAL 9016 |  | 1 | шт |  | 0.001 | 0.001 | Согласовано:
54 |  | СОЖ ЭПМ-2 | ТУ 0258-004-11850138-01 |  | 1 | кг |  | 0.005 | 0.005 | Начальник производства _____________ Д.А. Цыганков
УТВЕРЖДАЮ:
Директор
ООО ПК "Сибирский проект"
______________ Ф.Ф.Бабашов

## 24М
Расход материалов на изготовление МПП"Ураган-24М"
№ п/п | Обозначение ДСЕ | Наименование ДСЕ | Наименование, Марка |  | КИ | ЕВ | МД | Норма на деталь
[8 empty] | На деталь | Всего
1 | 74936504.634233.028.101 | Полукорпус верхний | Лист Ст08ю х/к 1,5х1250х2500мм | ГОСТ 19904-90 ГОСТ 9045-93 | 1 | кг | 1.12 | 1.68 | 3.36
2 | 74936504.634233.027.102 | Полукорпус нижний |  |  | 1 | кг | 1.12 | 1.68
3 | 74936504.634233.028.102 | Обечайка | Лист Ст08ю х/к 1,5х1250х2500мм | ГОСТ 19904-90 ГОСТ 9045-93 | 1 | кг | 0.064 | 0.74 | 0.74
4 | 74936504.634233.027.201 | Гайка | Круг Ст20 г/к Ø30мм | ГОСТ 2590-2006 ГОСТ 1050-88 | 1 | кг | 0.04 | 0.119 | 0.119
5 | 74936504.634233.027.103 | Штуцер нижний | Труба Ст20 г/к, ц/т, б/ш Ø60х6мм | ГОСТ 8732-78 ГОСТ 1050-88 | 1 | кг | 0.057 | 0.242 | 0.242
6 | 74936504.634233.001.105 | Кронштейн-крепление | Лист Ст3пс х/к 3х1250х2500мм | ГОСТ 19903-74 ГОСТ 14637-89 | 1 | кг | 0.114 | 0.171 | 0.171
Детали
7 | 74936504.634233.027.004 | Прокладка штуцера нижнего | Паронит ПМБ 2мм 1000х2000мм | ГОСТ 481-80 | 1 | кг | 0.002 | 0.021 | 0.021
8 | 74936504.634233.027.003 | Мембрана | Лента ДПРНТ 0,1х300мм | ТУ 48-21-854-88 | 1 | кг | 0.002 | 0.01 | 0.01
9 | 74936504.634233.027.001 | Уловитель мембраны | Лист Ст08ю х/к 1,5х1250х2500мм | ГОСТ 19904-90 ГОСТ 9045-93 | 1 | кг | 0.008 | 0.040975 | 0.040975
10 | 74936504.634233.027.002 | Кольцо срезное | Лист Ст3пс х/к 3х1250х2500мм | ГОСТ 19903-74 ГОСТ 14637-89 | 1 | кг | 0.001 | 0.081767 | 0.081767
11 | 74936504.634233.027.402 | Площадка | Лист Ст08ю х/к 2х1250х2500мм | ГОСТ 19904-90 ГОСТ 9045-93 | 1 | кг | 0.003 | 0.075501 | 0.075501
12 | 74936504.634233.026.002 | Горловина | Труба Ст20 г/к, ц/т, б/ш Ø57х6мм | ГОСТ 8732-78 ГОСТ 1050-88 | 1 | кг | 0.164 | 0.291 | 0.291
ГГУ - 100
13 | 74936504.634233.027.301 | Крышка ГГУ | Круг Ст20 г/к Ø48мм | ГОСТ 2590-88 | 1 | кг | 0.156 | 0.522 | 0.522
14 | 74936504.634233.027.005 | Прокладка крышки ГГУ | Паронит ПМБ 2мм 1000х2000мм | ГОСТ 481-80 | 1 |  | 0.002 | 0.0075 | 0.0075
15 | 74936504.634233.023.205 | Уплотнитель ЭА | Шнур ТМКЩ-С Ø10мм | ГОСТ 6467-79 | 1 | кг | 0.001 | 0.002 | 0.002
16 | 74936504.634233.013.004 | Таблетка верхняя | Элемент газогенерирующий СТК-24 УФ |  | 1 | шт |  | 1 | 1
17 | 74936504.634233.013.006 | Прокладка верхняя | Технопластина ТМКЩ-С 1мм | ГОСТ 7338-90 | N | кг | 0.002 | 0.004 | 0.004
18 | 74936504.634233.013.005 | Прокладка |  |  | 1 | кг | 0.001 | 0.003 | 0.003
19 | 74936504.634233.027.303-01 | Прокладка | Паронит ПМБ 1мм 1000х2000мм |  | 1 | кг | 0.014 | 0.032 | 0.032
20 | 74936504.634233.023.206 | Демпфер | Трубка "Тилит Супер" Ø25х6мм | ГОСТ16381–77 | 1 | м | 0.0005 | 0.03 | 0.03
21 | 74936504.634233.027.302-01 | Баллончик малый | Баллон 45-178 без литографии | ТУ 6405793.417-09-89 | 1 | шт |  | 1 | 1
22 | 74936504.634233.013.010-01 | Таблетка | Элемент газогенерирующий СТК-24 УФ |  | 4 | шт |  | 1 | 4
Прочие изделия
23 |  | Электороактиватор ЭПН-1 | ТУ 5551-045-07513903-2006 |  | 1 | шт |  | 1 | 1
Материалы
24 |  | Силиконовый клей-герметик Fome Flex Thermo красный, 300 мл | ТУ 2257-181-402450042-2006 |  | 1 | шт |  | 0.0125 | 0.0125
Вспомогательные материалы
23 |  | Паспорт "Ураган" |  |  | 1 | шт |  | 1 | 1
24 |  | Наклейка на МПП "Ураган" |  |  | 1 | шт |  | 1 | 1
25 |  | Наклейка на тару |  |  | 1 | шт |  | 1 | 1
26 |  | Термоэтикетка 58х60мм |  |  | 1 | шт |  | 1 | 1
27 |  | Крепление специальное высотное |  |  | 1 | шт |  | 1 | 1
28 |  | ГГЭ-100 | ТУ 4854-002-44270574-2005 |  | 1 | шт |  | 1 | 1
29 |  | Порошок огнетушащий | ТУ 2149-001-57847408-04 |  | 1 | кг |  | 9.05 | 9.05
30 |  | Коробка | ГОСТ 9142-90 |  | 1 | шт |  | 1 | 1
31 |  | Вкладыш 290х290 | ГОСТ 9142-90 |  | 3 | шт |  | 1 | 3
32 |  | Стаканчик | ГОСТ 9142-90 |  | 1 | м² |  | 0.083 | 0.083
33 |  | Стрейч-пленка |  |  | 1 | кг |  | 0.007 | 0.007
34 |  | Скотч 44х66 45 мкм | ТУ 2245-001-45077247-2007 |  | 1 | м |  | 10.3 | 10.3
35 |  | Этал-1474 | ТУ 2257-1471-18826195-04 |  | 1 | кг |  | 0.002 | 0.002
36 |  | Трубка ПВХ Ø4мм | ТУ 2245-001-45077247-2007 |  | 1 | кг |  | 0.003 | 0.003
37 |  | Сварочная проволока типа СВ08Г2С | ТУ 14-4-863-77 |  | 1 | кг |  | 0.091 | 0.091
38 |  | Шприц иньекционный | ТУ 62-2-506-91 |  | 1 | шт |  | 0.01 | 0.01
39 |  | Циатим-201 | ГОСТ 6267-74 |  | 1 | кг |  | 0.005 | 0.005
40 |  | Кислород |  |  | 1 | кг |  | 0.001 | 0.001
41 |  | Двуокись углерода жидкая | ГОСТ 8050-85 |  | 1 | кг |  | 0.013 | 0.013 | Составил:
42 |  | Пила кольцевая М42 | ISO 9001 |  | 1 | шт |  | 0.003 | 0.003 | Начальник С.Х._________________ В.Е. Черников
43 |  | СОЖ РАТАК-2 | ТУ 0258-002-00190118-99 |  | 1 | кг |  | 0.005 | 0.005
44 |  | Концентрат технического очищающего средства МР-5 | ТУ 8110-003-11850138-99 |  | 1 | кг |  | 0.02 | 0.02 | Проверил:
45 |  | Перчатки | ГОСТ 12.4.010-75 |  | 1 | шт |  | 0.11 | 0.11 | Менеджер ОМТС ________________К.С. Корж
46 |  | Перчатки спилковые | ГОСТ 12.4.010-75 |  | 1 | шт |  | 0.001 | 0.001
47 |  | Ткань ситец |  |  | 1 | м² |  | 0.02 | 0.02 | Инженер-конструктор _____________И.В. Демин
48 |  | Крем для защиты кожи рук | ГОСТ 29189-91 |  | 1 | шт |  | 0.004 | 0.004
49 |  | Щетка-сметка | ГОСТ Р 50962-96 |  | 1 | шт |  | 0.001 | 0.001 | Инженер-технолог ________________И.К. Бобрышев
50 |  | Клей 88 СА | ТУ 2513-005-13238275-96 |  | 1 | л |  | 0.001 | 0.001
51 |  | Респиратор 3М 8122 | ГОСТ Р 12.4.191-99 |  | 1 | шт |  | 0.003 | 0.003 | Инженер-технолог ________________В.А.Кобяков
52 |  | Перчатки латекс | ГОСТ 20010-93 |  | 1 | пара |  | 0.013 | 0.013
53 |  | Спрей для коректировки | RAL 9016 |  | 1 | шт |  | 0.001 | 0.001 | Согласовано:
54 |  | СОЖ ЭПМ-2 | ТУ 0258-004-11850138-01 |  | 1 | кг |  | 0.005 | 0.005 | Начальник производства _____________ Д.А. Цыганков
УТВЕРЖДАЮ:
Директор
ООО ПК "Сибирский проект"
______________ Ф.Ф.Бабашов

## 24М-ВС
Расход материалов на изготовление МПП"Ураган-24М-ВС"
№ п/п | Обозначение ДСЕ | Наименование ДСЕ | Наименование, Марка |  | КИ | ЕВ | МД | Норма на деталь
[8 empty] | На деталь | Всего
1 | 74936504.634233.028.101 | Полукорпус верхний | Лист Ст08ю х/к 1,5х1250х2500мм | ГОСТ 19904-90 ГОСТ 9045-93 | 1 | кг | 1.12 | 1.68 | 3.36
2 | 74936504.634233.027.102 | Полукорпус нижний |  |  | 1 | кг | 1.12 | 1.68
3 | 74936504.634233.028.102 | Обечайка | Лист Ст08ю х/к 1,5х1250х2500мм | ГОСТ 19904-90 ГОСТ 9045-93 | 1 | кг | 0.064 | 0.74 | 0.74
4 | 74936504.634233.027.201 | Гайка | Круг Ст20 г/к Ø30мм | ГОСТ 2590-2006 ГОСТ 1050-88 | 1 | кг | 0.04 | 0.119 | 0.119
5 | 74936504.634233.027.103 | Штуцер нижний | Труба Ст20 г/к, ц/т, б/ш Ø60х6мм | ГОСТ 8732-78 ГОСТ 1050-88 | 1 | кг | 0.057 | 0.242 | 0.242
6 | 74936504.634233.001.105 | Кронштейн-крепление | Лист Ст3пс х/к 3х1250х2500мм | ГОСТ 19903-74 ГОСТ 14637-89 | 1 | кг | 0.114 | 0.171 | 0.171
Детали
7 | 74936504.634233.027.004 | Прокладка штуцера нижнего | Паронит ПМБ 2мм 1000х2000мм | ГОСТ 481-80 | 1 | кг | 0.002 | 0.021 | 0.021
8 | 74936504.634233.027.003 | Мембрана | Лента ДПРНТ 0,1х300мм | ТУ 48-21-854-88 | 1 | кг | 0.002 | 0.01 | 0.01
9 | 74936504.634233.027.002 | Кольцо срезное | Лист Ст3пс х/к 3х1250х2500мм | ГОСТ 19903-74 ГОСТ 14637-89 | 1 | кг | 0.01 | 0.081767 | 0.081767
10 | 74936504.634233.026.002 | Горловина | Труба Ст20 г/к, ц/т, б/ш Ø57х6мм | ГОСТ 8732-78 ГОСТ 1050-88 | 1 | кг | 0.164 | 0.291 | 0.291
ГГУ - 100
11 | 74936504.634233.027.301 | Крышка ГГУ | Круг Ст20 г/к Ø48мм | ГОСТ 2590-88 | 1 | кг | 0.156 | 0.522 | 0.522
12 | 74936504.634233.027.005 | Прокладка крышки ГГУ | Паронит ПМБ 2мм 1000х2000мм | ГОСТ 481-80 | 1 |  | 0.002 | 0.0075 | 0.0075
13 | 74936504.634233.023.205 | Уплотнитель ЭА | Шнур ТМКЩ-С Ø10мм | ГОСТ 6467-79 | 1 | кг | 0.001 | 0.002 | 0.002
14 | 74936504.634233.013.004 | Таблетка верхняя | Элемент газогенерирующий СТК-24 УФ |  | 1 | шт |  | 1 | 1
15 | 74936504.634233.013.006 | Прокладка верхняя | Технопластина ТМКЩ-С 1мм | ГОСТ 7338-90 | N | кг | 0.002 | 0.004 | 0.004
16 | 74936504.634233.013.005 | Прокладка |  |  | 1 | кг | 0.001 | 0.003 | 0.003
17 | 74936504.634233.027.303-01 | Прокладка | Паронит ПМБ 1мм 1000х2000мм |  | 1 | кг | 0.014 | 0.032 | 0.032
18 | 74936504.634233.023.206 | Демпфер | Трубка "Тилит Супер" Ø25х6мм | ГОСТ16381–77 | 1 | м | 0.0005 | 0.03 | 0.03
19 | 74936504.634233.027.302-01 | Баллончик малый | Баллон 45-178 без литографии | ТУ 6405793.417-09-89 | 1 | шт |  | 1 | 1
20 | 74936504.634233.013.010-01 | Таблетка | Элемент газогенерирующий СТК-24 УФ |  | 4 | шт |  | 1 | 4
Прочие изделия
21 |  | Электороактиватор ЭПН-1 | ТУ 5551-045-07513903-2006 |  | 1 | шт |  | 1 | 1
Материалы
22 |  | Силиконовый клей-герметик Fome Flex Thermo красный, 300 мл | ТУ 2257-181-402450042-2006 |  | 1 | шт |  | 0.0125 | 0.0125
Вспомогательные материалы
23 |  | Паспорт "Ураган" |  |  | 1 | шт |  | 1 | 1
24 |  | Наклейка на МПП "Ураган" |  |  | 1 | шт |  | 1 | 1
25 |  | Наклейка на тару |  |  | 1 | шт |  | 1 | 1
26 |  | Термоэтикетка 58х60мм |  |  | 1 | шт |  | 1 | 1
27 |  | Крепление специальное высотное |  |  | 1 | шт |  | 1 | 1
28 |  | ГГЭ-100 | ТУ 4854-002-44270574-2005 |  | 1 | шт |  | 1 | 1
29 |  | Порошок огнетушащий | ТУ 2149-001-57847408-04 |  | 1 | кг |  | 9.05 | 9.05
30 |  | Коробка | ГОСТ 9142-90 |  | 1 | шт |  | 1 | 1
31 |  | Вкладыш 290х290 | ГОСТ 9142-90 |  | 3 | шт |  | 1 | 3
32 |  | Стаканчик | ГОСТ 9142-90 |  | 1 | м² |  | 0.083 | 0.083
33 |  | Стрейч-пленка |  |  | 1 | кг |  | 0.007 | 0.007
34 |  | Скотч 44х66 45 мкм | ТУ 2245-001-45077247-2007 |  | 1 | м |  | 10.3 | 10.3
35 |  | Этал-1474 | ТУ 2257-1471-18826195-04 |  | 1 | кг |  | 0.002 | 0.002
36 |  | Трубка ПВХ Ø4мм | ТУ 2245-001-45077247-2007 |  | 1 | кг |  | 0.003 | 0.003
37 |  | Сварочная проволока типа СВ08Г2С | ТУ 14-4-863-77 |  | 1 | кг |  | 0.091 | 0.091
38 |  | Шприц иньекционный | ТУ 62-2-506-91 |  | 1 | шт |  | 0.01 | 0.01
39 |  | Циатим-201 | ГОСТ 6267-74 |  | 1 | кг |  | 0.005 | 0.005
40 |  | Кислород |  |  | 1 | кг |  | 0.001 | 0.001
41 |  | Двуокись углерода жидкая | ГОСТ 8050-85 |  | 1 | кг |  | 0.013 | 0.013 | Составил:
42 |  | Пила кольцевая М42 | ISO 9001 |  | 1 | шт |  | 0.003 | 0.003 | Начальник С.Х._________________ В.Е. Черников
43 |  | СОЖ РАТАК-2 | ТУ 0258-002-00190118-99 |  | 1 | кг |  | 0.005 | 0.005
44 |  | Концентрат технического очищающего средства МР-5 | ТУ 8110-003-11850138-99 |  | 1 | кг |  | 0.02 | 0.02 | Проверил:
45 |  | Перчатки | ГОСТ 12.4.010-75 |  | 1 | шт |  | 0.11 | 0.11 | Менеджер ОМТС ________________К.С. Корж
46 |  | Перчатки спилковые | ГОСТ 12.4.010-75 |  | 1 | шт |  | 0.001 | 0.001
47 |  | Ткань ситец |  |  | 1 | м² |  | 0.02 | 0.02 | Инженер-конструктор _____________И.В. Демин
48 |  | Крем для защиты кожи рук | ГОСТ 29189-91 |  | 1 | шт |  | 0.004 | 0.004
49 |  | Щетка-сметка | ГОСТ Р 50962-96 |  | 1 | шт |  | 0.001 | 0.001 | Инженер-технолог ________________И.К. Бобрышев
50 |  | Клей 88 СА | ТУ 2513-005-13238275-96 |  | 1 | л |  | 0.001 | 0.001
51 |  | Респиратор 3М 8122 | ГОСТ Р 12.4.191-99 |  | 1 | шт |  | 0.003 | 0.003 | Инженер-технолог ________________В.А.Кобяков
52 |  | Перчатки латекс | ГОСТ 20010-93 |  | 1 | пара |  | 0.013 | 0.013
53 |  | Спрей для коректировки | RAL 9016 |  | 1 | шт |  | 0.001 | 0.001 | Согласовано:
54 |  | СОЖ ЭПМ-2 | ТУ 0258-004-11850138-01 |  | 1 | кг |  | 0.005 | 0.005 | Начальник производства _____________ Д.А. Цыганков
УТВЕРЖДАЮ:
Директор
ООО ПК "Сибирский проект"
______________ Ф.Ф.Бабашов

## 36М-ВС
Расход материалов на изготовление МПП"Ураган-36М-ВС"
№ п/п | Обозначение ДСЕ | Наименование ДСЕ | Наименование, Марка |  | КИ | ЕВ | МД | Норма на деталь
[8 empty] | На деталь | Всего
1 | 74936504.634233.028.101 | Полукорпус верхний | Лист Ст08ю х/к 1,5х1250х2500мм | ГОСТ 19904-90 ГОСТ 9045-93 | 1 | кг | 1.12 | 1.68 | 3.36
2 | 74936504.634233.027.102 | Полукорпус нижний |  |  | 1 | кг | 1.12 | 1.68
3 | 74936504.634233.028.102-01 | Обечайка | Лист Ст08ю х/к 1,5х1250х2500мм | ГОСТ 19904-90 ГОСТ 9045-93 | 1 | кг | 1.16 | 1.32 | 1.32
4 | 74936504.634233.027.201 | Гайка | Круг Ст20 г/к Ø30мм | ГОСТ 2590-2006 ГОСТ 1050-88 | 1 | кг | 0.04 | 0.119 | 0.119
5 | 74936504.634233.027.103 | Штуцер нижний | Труба Ст20 г/к, ц/т, б/ш Ø60х6мм | ГОСТ 8732-78 ГОСТ 1050-88 | 1 | кг | 0.065 | 0.242 | 0.242
6 | 74936504.634233.001.105 | Кронштейн-крепление | Лист Ст3пс х/к 3х1250х2500мм | ГОСТ 19903-74 ГОСТ 14637-89 | 1 | кг | 0.106 | 0.171 | 0.171
Детали
7 | 74936504.634233.027.004 | Прокладка штуцера нижнего | Паронит ПМБ 2мм 1000х2000мм | ГОСТ 481-80 | 1 | кг | 0.002 | 0.021 | 0.021
8 | 74936504.634233.027.003 | Мембрана | Лента ДПРНТ 0,1х300мм | ТУ 48-21-854-88 | 1 | кг | 0.0015 | 0.01 | 0.01
9 | 74936504.634233.027.002 | Кольцо срезное | Лист Ст3пс х/к 3х1250х2500мм | ГОСТ 19903-74 ГОСТ 14637-89 | 1 | кг | 0.02 | 0.081767 | 0.081767
10 | 74936504.634233.026.002 | Горловина | Труба Ст20 г/к, ц/т, б/ш Ø57х6мм | ГОСТ 8732-78 ГОСТ 1050-88 | 1 | кг | 0.4 | 0.291 | 0.291
ГГУ - 120
11 | 74936504.634233.027.301 | Крышка ГГУ | Круг Ст20 г/к Ø48мм | ГОСТ 2590-88 | 1 | кг | 0.156 | 0.522 | 0.522
12 | 74936504.634233.027.005 | Прокладка крышки ГГУ | Паронит ПМБ 2мм 1000х2000мм | ГОСТ 481-80 | 1 |  | 0.002 | 0.0075 | 0.0075
13 | 74936504.634233.023.205 | Уплотнитель ЭА | Шнур ТМКЩ-С Ø10мм | ГОСТ 6467-79 | 1 | кг | 0.001 | 0.002 | 0.002
14 | 74936504.634233.013.004 | Таблетка верхняя | Элемент газогенерирующий СТК-24 УФ |  | 1 | шт |  | 1 | 1
15 | 74936504.634233.013.006 | Прокладка верхняя | Технопластина ТМКЩ-С 1мм | ГОСТ 7338-90 | N | кг | 0.002 | 0.004 | 0.004
16 | 74936504.634233.013.005 | Прокладка |  |  | 1 | кг | 0.001 | 0.003 | 0.003
17 | 74936504.634233.027.303-02 | Прокладка | Паронит ПМБ 1мм 1000х2000мм |  | 1 | кг | 0.014 | 0.032 | 0.032
18 | 74936504.634233.023.206 | Демпфер | Трубка "Тилит Супер" Ø25х6мм | ГОСТ16381–77 | 1 | м | 0.0005 | 0.03 | 0.03
19 | 74936504.634233.027.302-02 | Баллончик малый | Баллон 45-178 без литографии | ТУ 6405793.417-09-89 | 1 | шт |  | 1 | 1
20 | 74936504.634233.013.010-01 | Таблетка | Элемент газогенерирующий СТК-24 УФ |  | 5 | шт |  | 1 | 5
Прочие изделия
21 |  | Электороактиватор ЭПН-1 | ТУ 5551-045-07513903-2006 |  | 1 | шт |  | 1 | 1
Материалы
22 |  | Силиконовый клей-герметик Fome Flex Thermo красный, 300 мл | ТУ 2257-181-402450042-2006 |  | 1 | шт |  | 0.0125 | 0.0125
Вспомогательные материалы
23 |  | Паспорт "Ураган" |  |  | 1 | шт |  | 1 | 1
24 |  | Наклейка на МПП "Ураган" |  |  | 1 | шт |  | 1 | 1
25 |  | Наклейка на тару |  |  | 1 | шт |  | 1 | 1
26 |  | Термоэтикетка 58х60мм |  |  | 1 | шт |  | 1 | 1
27 |  | Крепление специальное высотное |  |  | 1 | шт |  | 1 | 1
28 |  | ГГЭ-120 | ТУ 4854-002-44270574-2005 |  | 1 | шт |  | 1 | 1
29 |  | Порошок огнетушащий | ТУ 2149-001-57847408-04 |  | 1 | кг |  | 12.05 | 12.05
30 |  | Коробка | ГОСТ 9142-90 |  | 1 | шт |  | 1 | 1
31 |  | Вкладыш 290х290 | ГОСТ 9142-90 |  | 3 | шт |  | 1 | 3
32 |  | Стаканчик | ГОСТ 9142-90 |  | 1 | м² |  | 0.083 | 0.083
33 |  | Стрейч-пленка |  |  | 1 | кг |  | 0.007 | 0.007
34 |  | Скотч 44х66 45 мкм | ТУ 2245-001-45077247-2007 |  | 1 | м |  | 10.3 | 10.3
35 |  | Этал-1474 | ТУ 2257-1471-18826195-04 |  | 1 | кг |  | 0.002 | 0.002
36 |  | Трубка ПВХ Ø4мм | ТУ 2245-001-45077247-2007 |  | 1 | кг |  | 0.003 | 0.003
37 |  | Сварочная проволока типа СВ08Г2С | ТУ 14-4-863-77 |  | 1 | кг |  | 0.091 | 0.091
38 |  | Шприц иньекционный | ТУ 62-2-506-91 |  | 1 | шт |  | 0.01 | 0.01
39 |  | Циатим-201 | ГОСТ 6267-74 |  | 1 | кг |  | 0.005 | 0.005
40 |  | Кислород |  |  | 1 | кг |  | 0.001 | 0.001
41 |  | Двуокись углерода жидкая | ГОСТ 8050-85 |  | 1 | кг |  | 0.013 | 0.013 | Составил:
42 |  | Пила кольцевая М42 | ISO 9001 |  | 1 | шт |  | 0.003 | 0.003 | Начальник С.Х._________________ В.Е. Черников
43 |  | СОЖ РАТАК-2 | ТУ 0258-002-00190118-99 |  | 1 | кг |  | 0.005 | 0.005
44 |  | Концентрат технического очищающего средства МР-5 | ТУ 8110-003-11850138-99 |  | 1 | кг |  | 0.02 | 0.02 | Проверил:
45 |  | Перчатки | ГОСТ 12.4.010-75 |  | 1 | шт |  | 0.11 | 0.11 | Менеджер ОМТС ________________К.С. Корж
46 |  | Перчатки спилковые | ГОСТ 12.4.010-75 |  | 1 | шт |  | 0.001 | 0.001
47 |  | Ткань ситец |  |  | 1 | м² |  | 0.02 | 0.02 | Инженер-конструктор _____________И.В. Демин
48 |  | Крем для защиты кожи рук | ГОСТ 29189-91 |  | 1 | шт |  | 0.004 | 0.004
49 |  | Щетка-сметка | ГОСТ Р 50962-96 |  | 1 | шт |  | 0.001 | 0.001 | Инженер-технолог ________________И.К. Бобрышев
50 |  | Клей 88 СА | ТУ 2513-005-13238275-96 |  | 1 | л |  | 0.001 | 0.001
51 |  | Респиратор 3М 8122 | ГОСТ Р 12.4.191-99 |  | 1 | шт |  | 0.003 | 0.003 | Инженер-технолог ________________В.А.Кобяков
52 |  | Перчатки латекс | ГОСТ 20010-93 |  | 1 | пара |  | 0.013 | 0.013
53 |  | Спрей для коректировки | RAL 9016 |  | 1 | шт |  | 0.001 | 0.001 | Согласовано:
54 |  | СОЖ ЭПМ-2 | ТУ 0258-004-11850138-01 |  | 1 | кг |  | 0.005 | 0.005 | Начальник производства _____________ Д.А. Цыганков
УТВЕРЖДАЮ:
Директор
ООО ПК "Сибирский проект"
______________ Ф.Ф.Бабашов

## расход инструмента
Стакан 74936504.634233.010.201 |  | Итого на один ТРВ |  | Первый заказ | Всего куплено по настоящий момент
Режущий инструмент | Расход | Пластина для точения CNMG 120408 (проходной) | 0.0384 | 26.12.16г | 50
Пластина для точения CNMG 120408 (проходной) | 0.0017 | Пластина для отрезки и точения канавок MGMN300-M | 0.0812 | 21.08.17г | 10
Пластина для отрезки и точения канавок MGMN300-M | 0.0067 | Пластина для внутренней резьбы RS66.OU-16 | 0.0106
Пластина для точения CNMG 120408 (расточной) | 0.0033 | Пластина для точения VNMG 160408 | 0.0025
Пластина для внутренней резьбы RS66.OU-16 | 0.004 | Пластина для наружной резьбы RS66.OS-16MM01 | 0.0194
Пластина для точения VNMG 160408 | 0.0025 | Пластина для точения CCMT09T304-UR | 0.0162
Штуцер нижний 74936504.634233.001.103 |  | Пластина для внутренней резьбы RS66.OKF-16-16 | 0.0071
Режущий инструмент | Расход | Пластина для отрезки и точения канавок A4G0305M03U02GMN KCU25 | 0.005
Пластина для наружной резьбы RS66.OS-16MM01 | 0.0033 | Пластина для внутренней резьбы 11IR | 0.001
Пластина для точения CNMG 120408 | 0.0025 | Пластина для точения CCMT060204-MP | 0.0017
Пластина для отрезки и точения канавок MGMN300-M | 0.0025 | Пластина для отрезки и точения канавок MGMN400-M | 0.0062
Пластина для точения CNMG 120408 (расточной) | 0.0033
Штуцер нижний ТРВ 74936504.634233.010.014
Режущий инструмент | Расход
Пластина для точения CNMG 120408 (проходной) | 0.002
Пластина для отрезки и точения канавок MGMN300-M | 0.005
Пластина для точения CNMG 120408 (отрезной) | 0.0033
Пластина для внутренней резьбы RS66.OU-16 | 0.0033
Труба стакана 74936504.634233.010.411
Режущий инструмент | Расход
Пластина для наружной резьбы RS66.OS-16MM01 | 0.0033
Пластина для точения CNMG 120408 (проходной) | 0.0025
Пластина для отрезки и точения канавок MGMN300-M | 0.0033
Пластина для точения CNMG 120408 (расточной) | 0.004
Стопорная гайка 74936504.634233.010.402
Режущий инструмент | Расход
Пластина для точения CNMG 120408 | 0.0033
Пластина для точения CCMT09T304-UR | 0.0071
Пластина для отрезки и точения канавок MGMN300-M | 0.0033
Пластина для внутренней резьбы RS66.OU-16 | 0.0033
Сверло ф18
Заготовка Коллектор 74936504.634233.010.511/015.211
Режущий инструмент | Расход
Пластина для точения CNMG 120408 | 0.0025
Пластина для точения CCMT09T304-UR | 0.0033
Пластина для отрезки и точения канавок MGMN300-M | 0.004
Пластина для внутренней резьбы RS66.OKF-16-16 | 0.0038
Сверло ф18
Штуцер ПК 74936504.634233.010.103
Режущий инструмент | Расход
Пластина для точения CNMG 120408 | 0.01
Пластина для наружной резьбы RS66.OS-16MM01 | 0.0066
Пластина для отрезки и точения канавок A4G0305M03U02GMN KCU25 | 0.005
Заготовка Форсунка 74936504.634233.018.101
Режущий инструмент | Расход
Пластина для внутренней резьбы 11IR | 0.001
Пластина для точения CCMT060204-MP | 0.0017
Пластина для отрезки и точения канавок MGMN300-M | 0.0014
Сверло ф12
Ротор 74936504.634233.010.401
Режущий инструмент | Расход
Пластина для точения CNMG 120408120408 | 0.002
Пластина для точения CCMT09T304-UR | 0.0025
Пластина для наружной резьбы RS66.OS-16MM01 | 0.0029
Пластина для отрезки и точения канавок MGMN400-M | 0.0029
Сверло ф16
Гайка накидная 74936504.634233.010.006
Режущий инструмент | Расход
Пластина для точения CNMG 120408 | 0.002
Пластина для точения CCMT09T304-UR | 0.0033
Пластина для внутренней резьбы RS66.OKF-16-16 | 0.0033
Пластина для отрезки и точения канавок MGMN300-M | 0.0025
Сверло ф18
Крышка 74936504.634233.013.001
Режущий инструмент | Расход
Пластина для точения CNMG 120408 | 0.0025
Пластина для наружной резьбы RS66.OS-16MM01 | 0.0033
Пластина для отрезки MGMN400-M | 0.0033
Пластина для отрезки MGMN300-M | 0.05
Резец R1,5мм
Сверло ф6,5
Сверло ф10,5
Винт установочный 74936504.634233.013.003
Режущий инструмент | Расход
Пластина для точения CNMG 120408 | 0.0017
Пластина для отрезки и точения канавок MGMN300-M | 0.0025
Сверло ф5
Сверло ф12